## Sheet1
شماره آیتم | شرح | واحد | بهای واحد(ریال) | maniacal.ir ورد به وبسایت | مانیاکال
010101 | کندن و خارج کردن بوته و ریشه‌های مربوط در زمین‌های پوشیده از آن‌ها. | مترمربع | 2210 | مرجع تخصصی خدمات مالی و مهندسی
010102 | کندن و یا بریدن و در صورت لزوم ریشه کن کردن هرنوع نهال، در صورتی که محیط بن آن کمتر از 15 سانتی‌متر باشد، به ازای هر 5 سانتی‌متر محیط بن (کسر 5 سانتی‌متر به تناسب محاسبه می‌شود) و حمل آن به خارج کارگاه. | اصله | 74300
010121 | جابجایی درخت یا نهال در صورتی که محیط بن آن تا 40 سانتی‌متر باشد | اصله | 21607000
010122 | اضافه‌بها به ردیف 010121، به ازای هر سانتی‌متر که به محیط بن درخت اضافه شود، مازاد بر 40 سانتی‌متر تا 100 سانتی‌متر | اصله | 1152000
010123 | جابجایی درخت در صورتی که محیط بن آن 100 سانتی‌متر باشد | اصله | 89886000
010124 | اضافه‌بها به ردیف 010123، به ازای هر سانتی‌متر که به محیط بن درخت اضافه شود مازاد بر 100 سانتی‌متر تا 120 سانتی‌متر | اصله | 1986000
010125 | جابجایی درخت در صورتی که محیط بن آن 120 سانتی‌متر باشد | اصله | 129644000
010126 | اضافه‌بها به ردیف 010125، به ازای هر سانتی‌متر که به محیط بن درخت اضافه شود مازاد بر 120 سانتی‌متر تا 150 سانتی‌متر. | اصله | 2709000
010127 | جابجایی درخت در صورتی که محیط بن آن 150 سانتی‌متر و بیشتر باشد | اصله | 211464000
010201 | سوراخ‌کردن سطوح بنایی، به سطح مقطع تا 0.005 مترمربع به انضمام بریدن میلگردها در صورت لزوم | مترطول | 1525000
010202 | سوراخ کردن سطوح بنایی، به سطح مقطع بیش از 0.005 تا 0.1 مترمربع به انضمام بریدن میلگردها در صورت لزوم | مترطول | 3051000
010203 | سوراخ کردن سطوح بنایی، به سطح مقطع بیش از 0.1 تا 0.3 مترمربع به انضمام بریدن میلگردها در صورت لزوم. | مترطول | 6103000
010204 | سوراخ کردن سطوح بتنی و بتن مسلح، به سطح مقطع تا 0.005 مترمربع به انضمام بریدن میلگردها در صورت لزوم. | مترطول | 3590000
010205 | سوراخ کردن سطوح بتنی و بتن مسلح، به سطح مقطع بیش از 0.005 تا 0.05 مترمربع به انضمام بریدن میلگردها در صورت لزوم. | مترطول | 8719000
010206 | سوراخ کردن سطوح بتنی و بتن مسلح، به سطح مقطع بیش از 0.05 تا 0.15 مترمربع به انضمام بریدن میلگردها در صورت لزوم. | مترطول | 12206000
010207 | ایجاد شیار با سطح مقطع تا 20 سانتی‌متر‌مربع، در سطوح بنایی | مترطول | 308500
010208 | ایجاد شیار با سطح مقطع بیش از 20 تا 40 سانتی‌مترمربع، در سطوح بنایی | مترطول | 616500
010209 | اضافه‌بها به ردیف ٠١٠٢٠٨، به ازای هر یک سانتی‌متر‌مربع که به سطح مقطع اضافه شود تا سطح مقطع حداکثر 100 سانتی‌متر‌مربع | مترطول | 18500
010210 | ایجاد شیار با سطح مقطع تا 20 سانتی‌مترمربع، در سطوح بتنی | مترطول | 1541000
010211 | ایجاد شیار با سطح مقطع بیش از 20 تا 40 سانتی‌مترمربع، در سطوح بتنی. | مترطول | 2055000
010212 | اضافه‌بها به ردیف ٠١٠٢١١، به ازای هر یک سانتی‌مترمربع که به سطح مقطع اضافه شود، تا سطح مقطع حداکثر١٠٠ سانتی‌مترمربع | مترطول | 82200
010220 | سوراخ کردن سطوح بتنی و بتن مسلح، به قطر تا 4 سانتی‌متر با استفاده از ابزار دورانی‌چکشی | مترطول | 4226000
010230 | سوراخ کردن سطوح بتنی و بتن مسلح، به قطر تا 15 سانتی‌متر به روش مغزه گیری | مترطول | 11812000
010301 | تخریب کلی ساختمان‌های با مصالح خشتی و چینه‌ای | مترمربع | 2243000
010302 | تخریب کلی ساختمان‌های با مصالح بنایی غیر از خشتی و چینه‌ای | مترمربع | 2650000
010401 | تخریب بنایی‌های با مصالح خشتی و چینه‌ای | مترمکعب | 826000
010402 | تخریب بنایی‌های با مصالح غیر از خشتی و چینه‌ای که با ملات ماسه سیمان، یا باتارد چیده شده باشد | مترمکعب | 1283000
010403 | تخریب بنایی‌های با مصالح غیر از خشتی و چینه‌ای که با ملات گل آهک، ماسه آهک، یا گچ و خاک چیده شده باشد | مترمکعب | 1080000
010404 | تخریب سقف آجری با تیرآهن یا بدون تیرآهن، به هرضخامت، با برداشتن تیرآهن‌های مربوط | مترمکعب | 1044000
010405 | تخریب بتن غیرمسلح | مترمکعب | 11836000
010406 | تخریب بتن مسلح، به انضمام بریدن میلگردها | مترمکعب | 17245000
010407 | تخریب شفته با هر عیار | مترمکعب | 2504000
010408 | تفکیک، دسته بندی و یا چیدن آجرها، بلوک‌ها، سنگ‌ها و مصالح مشابه حاصل از تخریب یا برچیدن | مترمکعب | 1525000
010409 | تخریب سقف تیرچه و بلوک با هر نوع مصالح و به هر ضخامت به انضمام بریدن تیرچه و میلگردها | مترمکعب | 8626000
010410 | برچیدن سنگ لاشه یا قلوه که به صورت خشکه‌چینی اجرا شده باشد | مترمکعب | 1073000
010412 | تخریب انواع دیوار پانلی مشبک عایق‌دار و دیوار پانلی ماندگار. | مترمکعب | 1319000
010501 | برچیدن پله موزاییکی یا سنگی ریشه‌دار، به هر عرض و ارتفاع | مترطول | 763000
010502 | برچیدن فرش کف آجری، موزاییکی یا کفپوش‌های بتنی همراه با ملات مربوط | مترمربع | 256000
010503 | برچیدن هر نوع سنگ پلاک از کلیه سطوح اجرا شده و تراشیدن ملات مربوط در صورت لزوم | مترمربع | 447500
010504 | برچیدن فرش کف از سنگ‌های لاشه ریشه‌دار یا قلوه، همراه با ملات مربوط | مترمربع | 393000
010505 | برچیدن کاشی سرامیکی و تراشیدن چسباننده مربوط در صورت لزوم. | مترمربع | 418500
010506 | تراشیدن کاه گل پشت بام به هر ضخامت. | مترمربع | 142000
010507 | تراشیدن اندود کاه‌گل از روی کلیه سطوح همراه با اندود گچ روی آن در صورت وجود | مترمربع | 152500
010508 | تراشیدن اندود گچ و خاک از روی کلیه سطوح همراه با اندود گچ روی آن در صورت وجود | مترمربع | 305000
010509 | تراشیدن اندودهای ماسه سیمان، باتارد، یا ماسه آهک از روی کلیه سطوح، به همراه اندود رویه آن در صورت وجود | مترمربع | 872000
010510 | خارج کردن بندهای موجود با هر نوع مصالح و پاک کردن درزها | مترطول | 9660
010512 | برچیدن سقف‌های متشکل از تیر چوبی، حصیر، توفال و اندود روی آن بطور کامل | مترمربع | 2143000
010513 | برچیدن هر نوع سفال بام. | مترمربع | 145000
010514 | برچیدن عایق رطوبتی، اعم از قیر و گونی، عایق پیش‌ساخته و مانند آن. | مترمربع | 131500
010515 | برچیدن جدول‌های بتنی پیش‌ساخته و سنگی با هر ابعاد | مترطول | 436500
010516 | برچیدن هر نوع عایق حرارتی با هر ضخامت و وزن مخصوص | مترمربع | 61000
010517 | کسر‌بها به ردیف‌های 010502، 010503 و 010505، در صورتی که مصالح مربوط بدون استفاده از ملات و به طریق خشک نصب شده باشند | مترمربع | -76300
010518 | تراشیدن هر نوع اندود پاششی مقاوم در برابر آتش به سطح تا 0.05 مترمربع | عدد | 126000
010601 | برچیدن تخته زیر شیروانی یا توفال سقف. | مترمربع | 232000
010602 | برچیدن لاپه چوبی به طور کامل. | مترمربع | 1160000
010603 | برچیدن خرپای چوبی، به انضمام اتصالات و تیرریزی‌های چوبی بین خرپاها | مترمربع | 1160000
010604 | برچیدن در و پنجره چوبی، همراه با چهارچوب مربوط. | عدد | 763000
010605 | برچیدن دیوار جداکننده فولادی، چوبی، شیشه‌ای و مانند آن یا ترکیبی از آن‌ها | مترمربع | 610500
010606 | بازکردن قفل و یراق‌آلات در و پنجره، لولا، چفت، دستگیره و مانند آن. | لنگه | 308500
010607 | برچیدن زیرسازی سطوح کاذب با مصالح چوبی. | مترمربع | 311500
010608 | برچیدن انواع صفحات گچی یا سیمانی دیواری و سقفی به همراه زیرسازی مربوط. | مترمربع | 427500
010609 | برچیدن پانل‌های ساندویچی فلزی دیواری و سقفی. | مترمربع | 232000
010610 | برچیدن انواع سقف کاذب، کف‌پوش یا دیوارپوش پلیمری، چوبی، آلومینیومی، به همراه زیرسازی مربوط در صورت لزوم | مترمربع | 513000
010611 | برچیدن تایل‌های سقفی از هر نوع به صورت مشبک و به گونه‌ای که تایل‌ها سالم حفظ شود به همراه زیرسازی مربوط | مترمربع | 320500
010612 | برچیدن شیشه نشکن اعم از ثابت یا بازشو به گونه‌ای که شیشه‌ها سالم حفظ شود | مترمربع | 415500
010701 | برچیدن پنجره یا درهای فلزی، همراه با قاب مربوط یا هر نوع چهارچوب فلزی دیگر. | عدد | 1017000
010702 | برچیدن و صاف کردن (در حد امکان)، و دورچین کردن آهن ورق صاف یا کرکره‌ای از روی شیروانی، سقف‌ها، سایه‌بان، جان‌پناه ، کف‌پنجره و مانند آن، برحسب سطح برچیده شده | مترمربع | 309500
010704 | برچیدن ورق‌های صاف یا موج‌دار آزبست سیمان، برحسب سطح برچیده شده. | مترمربع | 309500
010705 | برچیدن هر نوع اسکلت فولادی ساختمان، برج آب فولادی ومانند آن، با هر نوع تیرآهن، ناودانی، نبشی، لوله و ورق وسایر پروفیل های فولادی، با هرگونه اتصال. | کیلوگرم | 23000
010706 | برچیدن فنس از توری سیمی، سیم خاردار یا شبکه پیش‌جوش شده با پایه‌های مربوط | مترمربع | 381500
010707 | برچیدن صفحات رابیتس از سطوح کاذب همراه اندود روی آن در صورت وجود | مترمربع | 203500
010708 | برچیدن زیرسازی فولادی سطوح کاذب و نمای ساختمان از نبشی، سپری، میلگرد، پروفیل‌های توخالی و مانند آن | کیلوگرم | 54300
010709 | برچیدن هر نوع نرده فلزی و چوبی | مترمربع | 203500
010710 | اضافه‌بها به ردیف 010705 در صورتی که قطعاتی از اعضای اسکلت فولادی به صورت مجزا و پراکنده مانند تیر و ستون برچیده شوند | کیلوگرم | 43800
010711 | برچیدن روکش روی ستون‌ها، دیوارها و نما از هر نوع ورق فلزی | مترمربع | 463000
010712 | برچیدن هر نوع سازه فضاکار با هرگونه اتصال | کیلوگرم | 103000
010713 | برچیدن در و پنجره آلومینیومی یا U.P.V.C. | عدد | 774000
010714 | برچیدن هر نوع کانال هوا همراه با عایق آن در صورت وجود بر حسب مترمربع کانال. | مترمربع | 116000
010715 | برچیدن هر نوع سازه ساخته‌شده با تور سنگ (گابیون) و دسته‌بندی کردن مصالح و سنگ‌های مربوط | مترمکعب | 1220000
010716 | برچیدن ورق یا پانل‌های پلیمری از روی شیروانی، سقف‌، سایه‌بان و مانند آن به هر ضخامت برحسب سطح برچیده شده | مترمربع | 233500
010801 | برچیدن هر نوع سینک ظرفشویی، دست‌شویی، بیده، توالت غربی، فلاش‌تانک | دستگاه | 638000
010802 | برچیدن توالت شرقی، زیر دوشی و وان حمام | دستگاه | 619000
010803 | برچیدن لوله فلزی و هر نوع لوله پلیمری غیر مدفون، با قطر تا ٢ اینچ به همراه اتصالات مربوط. | مترطول | 140500
010804 | برچیدن لوله فلزی و هر نوع لوله پلیمری مدفون در مصالح بنایی، با قطر تا ٢ اینچ به همراه اتصالات مربوط. | مترطول | 174000
010805 | بر چیدن لوله فلزی و هر نوع لوله پلیمری غیر مدفون، با قطر بیش از ٢ اینچ به همراه اتصالات مربوط. | مترطول | 239000
010806 | برچیدن لوله فلزی و هر نوع لوله پلیمری مدفون در مصالح بنایی، با قطر بیش از ٢ اینچ به همراه اتصالات مربوط. | مترطول | 281500
010808 | برچیدن سیم های برق، تلفن، زنگ اخبار و مانند آن، (سیم‌هایی که داخل یک لوله باشند، یک رشته محسوب می‌شوند) | مترطول | 13200
010809 | برچیدن چراغ سقفی و پنکه سقفی، یا موارد مشابه آن | عدد | 393000
010810 | برچیدن کلید، پریز و موارد مشابه | عدد | 116000
010811 | برچیدن هر نوع کابل از کلیه سطوح. | مترطول | 41200
010812 | برچیدن سینی و نردبان کابل به همراه بست، اتصالات و تکیه گاه مربوط. | مترطول | 232000
010813 | برچیدن دریچه هوا، دمپر و مانند آن. | عدد | 232000
010814 | برچیدن شیرآلات بهداشتی شامل دوش، شیر مخلوط و مانند آن | دستگاه | 382500
010815 | برچیدن لوله‌های آزبست سیمان، لوله‌های پیش‌ساخته سیمانی یا چدنی غیرمدفون | متر طول | 232000
010816 | برچیدن لوله‌های آزبست سیمان، لوله‌های پیش‌ساخته سیمانی یا چدنی مدفون در مصالح بنایی | متر طول | 265500
010901 | کندن آسفالت بام به ضخامت تا 2 سانتی متر. | مترمربع | 364500
010902 | اضافه‌بها به ردیف ٠١٠٩٠١، به ازای هر سانتی‌متر اضافه ضخامت نسبت به مازاد 2 سانتی‌متر (کسر سانتی‌متر به تناسب محاسبه می‌شود) | مترمربع | 121500
010903 | کندن آسفالت برای لکه‌گیری به ضخامت تا ۵ سانتی‌متر بر حسب سطح کنده شده | مترمربع | 584500
010904 | اضافه‌بها به ردیف ٠١٠٩٠٣، به ازای هر سانتی‌متر اضافه ضخامت مازاد بر ۵ سانتی‌متر (کسر سانتی‌متر به تناسب محاسبه می‌شود) | مترمربع | 106000
010905 | شیار انداختن و کندن آسفالت به عرض تا ٨ سانتی‌متر و عمق تا ١٠ سانتی‌متر با ماشین شیار‌زن | مترطول | 325500
010906 | اضافه‌بها به ردیف ٠١٠٩٠۵، به ازای هر سانتی‌متر اضافه عمق مازاد بر ١٠ سانتی‌متر (کسر سانتی‌متر به تناسب محاسبه می‌شود). | مترطول | 32600
010907 | برش آسفالت با کاتر به عمق تا ٧ سانتی‌متر (اندازه‌گیری برحسب طول هر خط برش). | مترطول | 110000
010908 | اضافه‌بها به ردیف ٠١٠٩٠٧، به ازای هر سانتی‌متر اضافه عمق مازاد بر ٧ سانتی‌متر، اندازه‌گیری برحسب طول هر خط برش(کسر سانتی‌متر به تناسب محاسبه می‌شود) | مترطول | 12000
010909 | تخریب کلی آسفالت به ضخامت تا 5 سانتی‌متر | مترمربع | 212500
010910 | اضافه‌بها به ردیف ٠١٠٩٠٩ ، به ازای هر سانتی‌متر اضافه ضخامت مازاد بر ۵ سانتی‌متر (کسر سانتی‌متر به تناسب محاسبه می‌شود). | مترمربع | 31900
010911 | تراشیدن آسفالت به صورت پیوسته با ماشین مخصوص آسفالت تراش، به ضخامت تا ۵ سانتی‌متر | مترمربع | 319000
010912 | اضافه‌بها به ردیف ٠١٠٩١١ به ازای هر سانتی‌متر اضافه ضخامت مازاد بر ۵ سانتی‌متر (کسر سانتی‌متر به تناسب محاسبه می‌شود). | مترمربع | 52300
010913 | تخریب آسفالت بین دو خط برش (با فاصله حداکثر 1/5 متر) با وسایل مکانیکی مانند کمپرسور یا بیل هیدرولیکی، به ضخامت تا ٧ سانتی‌متر و برداشتن آن | مترمربع | 45700
010914 | اضافه‌بها به ردیف ٠١٠٩١٣ به ازای هر سانتی‌متر اضافه ضخامت مازاد بر ٧ سانتی‌متر (کسر سانتی‌متر به تناسب محاسبه می‌شود) | مترمربع | 16700
010915 | تراشیدن آسفالت برای لکه‌گیری به صورت غیرپیوسته و پراکنده با ماشین مخصوص آسفالت تراش، به ضخامت تا ۵ سانتی‌متر | مترمربع | 407500
010916 | اضافه‌بها به ردیف ٠١٠٩١5 به ازای هر سانتی‌متر اضافه ضخامت مازاد بر ۵ سانتی‌متر (کسر سانتی‌متر به تناسب محاسبه می‌شود) | مترمربع | 54100
010920 | برش بتن به انضمام بریدن میلگردها، با کاتر به ضخامت تا 15 سانتی‌متر (اندازه گیری برحسب هر خط برش) | متر طول | 1253000
010921 | اضافه‌بها نسبت به ردیف 010920، به ازای هر سانتی‌متر اضافه ضخامت مازاد بر 15 سانتی‌متر تا 25 سانتی‌متر (کسر سانتی‌متر به تناسب محاسبه می‌شود. | متر طول | 100000
020101 | لجن‌برداری، حمل با هر نوع وسیله دستی، تا فاصله ۵۰ متری و تخلیه آن‌ها | مترمکعب | 1296000
020102 | کندن زمین در زمین‌های خاکی و ریختن خاک‌های کنده شده به کنار محل‌های مربوط | مترمکعب | 1040000
020104 | کندن زمین در زمین‌های سنگی و ریختن مواد کنده شده به کنار محل‌های مربوط | مترمکعب | 12106000
020105 | کندن زمین در زمین‌های سنگی با استفاده از مواد سوزا و کارگر و ریختن سنگ‌های کنده شده به کنار محل‌های مربوط | مترمکعب | 0
020106 | کندن زمین در زمین‌های سنگی با استفاده از مواد منبسط شونده و کارگر و ریختن سنگ‌های کنده شده به کنار محل‌های مربوط | مترمکعب | 0
020201 | اضافه‌بها به ردیف‌‌های ۰۲۰۱۰۲ و 020104، هرگاه عمق کندن زمین بیش از ۲ متر باشد، برای حجم واقع بین ۲ تا ۴ متر، یک بار و برای حجم واقع بین ۴ تا ۶ متر، دو بار و به همین ترتیب برای عمق‌های بیشتر تا 10 متر | مترمکعب | 412000
020202 | اضافه‌بها به ردیف‌‌های ۰۲۰۱۰۲ و 020104، در صورتی که عملیات پایین تراز سطح آب زیرزمینی صورت گیرد و برای آبکشی حین انجام کار، به کار بردن تلمبه موتوری ضروری باشد | مترمکعب | 1204000
020301 | حفرمیله چاه به قطر تا ۱٫۲ متر در زمین‌‌های خاکی و حمل خاک‌‌های حاصله تا فاصله ۱۰ متری از دهانه چاه | مترمکعب | 6940000
020303 | حفر کوره (انبار)، به صورت مخروطی شکل با ابعاد مورد نیاز در زمین های خاکی و حمل خاک‌های حاصله تا فاصله 10 متری از دهانه چاه | مترمکعب | 4515000
020304 | اضافه‌بها نسبت به ردیف ۰۲۰۳۰۱ و 020303، هرگاه عمق چاه بیش از۲۰ متر باشد، برای حجم واقع در ۵ متر اول مازاد بر۲۰ متر، یک بار، و برای حجم واقع در ۵ متر دوم، دو بار، و برای حجم واقع در ۵ متر سوم، سه بار و به همین ترتیب برای عمق‌‌های بیشتر | مترمکعب | 755000
020401 | بارگیری مواد حاصل از هر نوع عملیات خاکی (غیر لجنی) و حمل با هر نوع وسیله دستی تا 20 متر و تخلیه آن در مواردی که استفاده از ماشین برای حمل ممکن نباشد | مترمکعب | 711500
020402 | اضافه‌بها به ردیف‌‌های ۰۲۰۱۰۱ و ۰۲۰۴۰۱، به ازای هر 2۰ متر حمل اضافی با وسایل دستی و حداکثر تا 100 متر (کسر2۰ متر به تناسب محاسبه می‌شود). | مترمکعب | 334500
020501 | تسطیح و رگلاژ بستر خاکریزها یا بستر کنده شده، که با ماشین انجام شده باشد | مترمربع | 41100
020502 | سرند کردن خاک، شن یا ماسه، برحسب حجم مواد سرند و مصرف شده در محل. | مترمکعب | 623000
020503 | تهیه، حمل، ریختن، پخش و تسطیح هر نوع خاک زراعتی. | مترمکعب | 3061000
020504 | ریختن خاک‌ها یا مصالح سنگی موجود در کنار پی‌‌ها، گودها، ترانشه‌ها و کانال‌‌ها، به ‌درون آن‌ها به صورت لایه لایه و در هر عمق و پخش و تسطیح لازم | مترمکعب | 343000
020505 | پخش و تسطیح خاک‌‌های ریخته شده در خاکریزها به صورت لایه لایه، در هر عمق و ارتفاع به‌ غیر از پی‌‌ها، گودها، ترانشه‌ها و کانال‌‌ها | مترمکعب | 315500
020506 | اختلاط انواع مصالح با دست. | مترمکعب | 891500
020507 | رگلاژ و پروفیله‌کردن سطوح شیروانی‌ها یا دیواره‌های خاکی | مترمربع | 157500
020508 | احداث پله (بانکت) روی شیروانی خاک‌ریزها و یا سراشیب‌های بستر خاکریز در زمین‌های خاکی با هر سطح مقطع بابت متراژ سطح پله (با انجام کلیه عملیات لازم) | مترمربع | 245500
020601 | آب‌پاشی و کوبیدن سطوح کنده شده یا سطح زمین طبیعی، تا عمق 15 سانتی‌متر با تراکم ۹۵ درصد به‌ روش پروکتور استاندارد | مترمربع | 62200
020602 | آب‌پاشی و کوبیدن قشرهای خاکریزی، با تراکم ۹۵ درصد به‌ روش پروکتور استاندارد، وقتی که ضخامت هریک از قشرهای خاکریزی پس از کوبیده شدن حداکثر 15 سانتی‌متر باشد | مترمکعب | 605000
030101 | شخم‌زدن هر نوع زمین غیرسنگی با وسیله مکانیکی به عمق تا 35 سانتی‌متر. | مترمربع | 5700
030102 | لجن‌برداری در زمین‌های لجنی با لودر یا وسیله مشابه، حمل مواد تا فاصله ۲۰ متر از مرکز ثقل برداشت و تخلیه آن | مترمکعب | 443000
030103 | کندن زمین در زمین‌های خاکی با بولدوزر یا وسیله مشابه وحمل مواد حاصل تا فاصله ۲۰ متر از مرکز ثقل برداشت و توده کردن آن | مترمکعب | 111500
030105 | کندن زمین در زمین‌های سنگی با بولدوزر یا وسیله مشابه وحمل مواد حاصل تا فاصله ۲۰ متر از مرکز ثقل برداشت و توده کردن آن | مترمکعب | 709500
030201 | کندن زمین در زمین‌های سنگی با بولدوزر یا وسیله مشابه و با استفاده از مواد سوزا، حمل مواد حاصل تا فاصله ۲۰ متر از مرکز ثقل برداشت و توده کردن آن | مترمکعب | 815500
030202 | اضافه‌بهابه ردیف 030105، در صورتی که در حین عملیات کندن زمین در زمین سنگی با بولدوزر لزوماً از چکش هیدرولیکی استفاده گردد. | مترمکعب | 545500
030203 | کندن زمین در زمین‌های سنگی با بولدوزر یا وسیله مشابه و با استفاده از مواد منبسط شونده، حمل مواد حاصل تا فاصله ۲۰ متر از مرکز ثقل برداشت و توده کردن آن. | مترمکعب | 0
030204 | اضافه‌بها به ردیف ٠٣٠٢٠١ چنانچه در انفجار از سامانه نانل به جای چاشنی الکتریکی استفاده شود | مترمکعب | 65700
030301 | رگلاژ و پروفیله کردن سطح شیروانی ترانشه‌ها و شیروانی خاک‌ریزها | مترمربع | 33600
030401 | اضافه‌بها به‌ ردیف‌های ۰۳۰۱۰۳، ۰۳۰۱۰۵ و ۰۳۰۲۰۱ در صورتی که کندن زمین در گود انجام شود | مترمکعب | 26100
030403 | اضافه‌بها به‌ ردیف ۰۳۰۱۰۲، هرگاه فاصله حمل بیش از ۲۰ متر و حداکثر 50 متر باشد. | مترمکعب | 136000
030404 | جابجایی خاک‌های حاصل از کندن زمین یا خاک‌های توده شده (به جز زمین لجنی)، حداکثر تا 50 متر با بولدوزر یا وسیله مشابه از کنار محل کندن زمین به محل دپو یا برعکس به ازای هر 20متر. (کسر 20 متر به تناسب محاسبه می‌شود.) | مترمکعب | 50000
030501 | کندن زمین در صورت لزوم استفاده از بیل هیدرولیکی یا وسیله مشابه در زمین‌های خاکی و ریختن خاک کنده شده در کنارمحل‌های مربوط. | مترمکعب | 238500
030503 | لجن‌برداری در صورت لزوم استفاده از بیل هیدرولیکی یا وسیله مشابه در زمین‌های لجنی و حمل و تخلیه مواد کنده شده تا فاصله ۲۰ متر از مرکز ثقل برداشت. | مترمکعب | 570000
030504 | کندن زمین در صورت لزوم استفاده از چکش هیدرولیکی در زمین‌های سنگی و حمل و تخلیه مواد کنده شده تا فاصله ۲۰ متر از مرکز ثقل برداشت. | مترمکعب | 2315000
030601 | اضافه‌بها به‌ ردیف‌های ۰۳۰۵۰۱ تا ۰۳۰۵۰۴، هرگاه عمق کندن زمین تا 2 متر باشد. | مترمکعب | 39100
030602 | اضافه‌بها به ‌ردیف‌های کندن زمین(به جز زمین لجنی)، هرگاه عملیات کندن زمین زیر تراز آب زیرزمینی انجام شود و آبکشی با تلمبه موتوری الزامی باشد. | مترمکعب | 333000
030603 | اضافه‌بها به ردیف‌های ۰۳۰۵۰۱ تا ۰۳۰۵۰۴، هرگاه عمق کندن زمین بیش از 3 متر باشد، برای حجم خاک واقع شده در عمق 3 تا 4 متر یک بار، 4 تا 5 متر دوبار، 5 تا 6 متر 3 بار و به همین ترتیب برای عمق های بیشتر | مترمکعب | 29400
030701 | بارگیری مواد حاصل از عملیات خاکی یا خاک‌های توده شده و حمل آن با کامیون یا هرنوع وسیله مکانیکی دیگر تا فاصله ۱۰۰ متری مرکز ثقل برداشت و تخلیه آن. | مترمکعب | 161000
030702 | حمل مواد حاصل از عملیات خاکی یا خاک‌های توده شده، وقتی که فاصله حمل بیش از ۱۰۰ متر تا ۵۰۰ متر باشد، به ازای هر ۱۰۰ متر مازاد بر۱۰۰ متر اول (کسر ۱۰۰ متر به تناسب محاسبه می‌شود) | مترمکعب | 6200
030703 | حمل مواد حاصل از عملیات خاکی یا خاک‌های توده شده، وقتی که فاصله حمل بیش از۵۰۰ متر تا ۱۰ کیلومتر باشد، برای هر کیلومتر مازاد بر ۵۰۰ متر اول، برای راه‌های آسفالتی (کسر کیلومتر به‌ نسبت قیمت یک کیلومتر محاسبه می‌شود). | مترمکعب - کیلومتر‏ | 31700
030704 | حمل مواد حاصل از عملیات خاکی یا خاک‌های توده شده، وقتی که فاصله حمل بیش از ۱۰ کیلومتر تا ۳۰ کیلومتر باشد، برای هر کیلومتر مازاد بر ۱۰ کیلومتر، برای راه‌های آسفالتی (کسر کیلومتر، به‌ نسبت بهای یک کیلومتر محاسبه می‌شود) | مترمکعب - کیلومتر‏ | 25800
030705 | حمل مواد حاصل از عملیات خاکی یا خاک‌های توده شده، وقتی که فاصله حمل بیش از ۳۰ کیلومتر باشد، برای هر کیلومتر مازاد بر ۳۰ کیلومتر، برای راه‌های آسفالتی (کسر کیلومتر، به ‌نسبت بهای یک کیلومتر محاسبه می‌شود) | مترمکعب - کیلومتر‏ | 23500
030706 | بارگیری و باراندازی هرگاه استفاده از جرثقیل و باکت یا وسیله مشابه آن برای بارگیری الزامی باشد | مترمکعب | 0
030801 | تسطیح بستر خاک‌ریزها یا سطوح کنده شده (به جز شیروانی‌ها) با گریدر یا سایر وسایل مکانیکی | مترمربع | 4320
030802 | آب‌پاشی و کوبیدن زمین طبیعی یا بستر خاک‌ریزها یا سطوح کنده شده و مانند آن‏ها، تا عمق ۱۵ سانتی‌متر با تراکم ۸۵ درصد به روش پروکتور اصلاحی | مترمربع | 13700
030803 | آب‌پاشی و کوبیدن زمین طبیعی یا بستر خاک‌ریزها یا سطوح کنده شده و مانند آن‏ها ، تا عمق ۱۵ سانتی‌متر با تراکم ۹۰ درصد به روش پروکتور اصلاحی | مترمربع | 17500
030804 | آب‌پاشی و کوبیدن زمین طبیعی یا بستر خاک‌ریزها یا سطوح کنده شده و مانند آن‏ها، تا عمق ۱۵ سانتی‌متر با تراکم ۹۵ درصد به روش پروکتور اصلاحی | مترمربع | 21100
030805 | آب‌پاشی و کوبیدن زمین طبیعی یا بستر خاک‌ریزها یا سطوح کنده شده و مانند آن‏ها، تا عمق ۱۵ سانتی‌متر با تراکم ۱۰۰ درصد به‌ روش پروکتور اصلاحی | مترمربع | 30400
030901 | پخش، آب‌پاشی، تسطیح، پروفیله کردن، رگلاژ و کوبیدن قشرهای خاک یا توونان ریخته شده، با ۸۵ درصد کوبیدگی به‌ روش پروکتور اصلاحی، وقتی که ضخامت قشرهای خاک یا توونان ریخته شده پس از کوبیده شدن حداکثر ۱۵ سانتی‌متر باشد | مترمکعب | 175500
030902 | پخش، آب‌پاشی، تسطیح، پروفیله کردن، رگلاژ و کوبیدن قشرهای خاک یا توونان ریخته شده، با ۹۰ درصد کوبیدگی به روش پروکتور اصلاحی، وقتی که ضخامت قشرهای خاک یا توونان ریخته شده پس از کوبیده شدن حداکثر ۱۵ سانتی‌متر باشد | مترمکعب | 204000
030903 | پخش، آب‌پاشی، تسطیح، پروفیله کردن، رگلاژ و کوبیدن قشرهای خاک یا توونان ریخته شده، با ۹۵ درصد کوبیدگی به روش پروکتور اصلاحی، وقتی که ضخامت قشرهای خاک­ یا توونان ریخته شده پس از کوبیده شدن حداکثر ۱۵ سانتی‌متر باشد | مترمکعب | 233000
030904 | پخش، آب‌پاشی، تسطیح، پروفیله کردن، رگلاژ و کوبیدن قشرهای خاک یا توونان ریخته شده، با ۱۰۰ درصد کوبیدگی به ‌روش پروکتور اصلاحی، وقتی که ضخامت خاک یا توونان ریخته شده پس از کوبیده شدن حداکثر ۱۵ سانتی‌متر باشد | مترمکعب | 307000
030905 | تحکیم زمین‌های ماسه‌ای به روش تراکم دینامیکی (Dynamic­Compaction)، همراه با افزودن خاک مناسب. | 0
031001 | ریختن خاک‌ها یا مصالح سنگی موجود کنار پی‌ها، گودها، کانال ها و ترانشه‌ها، به صورت لایه لایه به درون آن‌ها با هر وسیله مکانیکی | مترمکعب | 41600
031003 | اختلاط دو یا چند نوع مصالح، به منظور ساختن زیرسازی راه، تقویت بستر و سایر کارهای مشابه. | مترمکعب | 58600
031004 | پخش خاک‌های نباتی ریسه یا توده شده، تنظیم و رگلاژ آن در محل‌های مورد نظر | مترمکعب | 35700
031005 | پخش و انباشتن مصالح حاصل از کندن زمین در محل‌های مشخص و محدود با هر ضخامت (دپو کردن) | مترمکعب | 24600
031102 | پخش، تسطیح، غرقاب کردن و کوبیدن ماسه بادی برای ساختمان بدنه راه یا محوطه. | مترمکعب | 359000
031103 | پخش، تسطیح و کوبیدن ماسه بادی برای تحکیم بستر راه یا محوطه. | مترمکعب | 261500
031201 | چال‌زنی تا قطر 100 میلی‌متر در هر نوع خاک و زاویه تا ۲۰ درجه نسبت به سطح افق | متر طول | 3356000
031202 | چال‌زنی به قطر بیش از 100 میلی‌متر در هر نوع خاک و زاویه تا ۲۰ درجه نسبت به سطح افق | متر طول | 3960000
031203 | کسربها به ردیف‌های ۰۳۱۲۰۱ و ۰۳۱۲۰۲ برای چال‌زنی با زاویه بیش از ۲۰ درجه نسبت به سطح افق تا ۶۰ درجه به ازای هر درجه | درصد | -1
031204 | اضافه‌بها به ردیف‌های 031201 و 031202، هر گاه طول چال‌زنی بیش از 15 متر باشد، برای طول بین 15 تا 18 متر یک بار، 18 تا 21 متر دوبار، 21 تا 24 متر 3 بار و به همین ترتیب برای طول‌های بیشتر تا 30 متر | متر طول | 794500
031205 | غلاف‌گذاری با لوله فولادی هم زمان با چال‌زنی | متر طول | 2056000
040101 | سنگ‌چینی در کف با سنگ قلوه | مترمکعب | 4807000
040102 | سنگ‌چینی در کف با سنگ لاشه | مترمکعب | 6270000
040103 | سنگ‌ریزی پشت دیوار و پی با سنگ قلوه | مترمکعب | 4517000
040105 | تهیه، ساخت و نصب تورسنگ با توری سیمی گالوانیزه (7 کیلوگرم بر مترمکعب تورسنگ) و سنگ قلوه. | مترمکعب | 8402000
040106 | تهیه، ساخت و نصب تورسنگ با توری سیمی گالوانیزه (7 کیلوگرم بر مترمکعب تورسنگ) و سنگ‌لاشه | مترمکعب | 9595000
040107 | اضافه‌بها به ردیف‌های 040105 و 040106، به ازای هر کیلوگرم اضافه وزن توری سیمی گالوانیزه مصرفی در یک مترمکعب تورسنگ تا 16 کیلوگرم | کیلوگرم | 374500
040201 | بنایی با سنگ‌لاشه و ملات ماسه آهک 1:3 در پی | مترمکعب | 11144000
040202 | بنایی با سنگ‌لاشه و ملات باتارد 1:2:9 در پی | مترمکعب | 11487000
040203 | بنایی با سنگ‌لاشه و ملات ماسه سیمان 1:5 در پی | مترمکعب | 11423000
040204 | بنایی با سنگ قواره و ملات ماسه آهک 1:3 در دیوارها و سایر محل‌هایی که بالاتر از پی قرار دارند | مترمکعب | 12432000
040205 | بنایی با سنگ قواره و ملات باتارد 1:2:9 در دیوارها و سایر محل‌هایی که بالاتر از پی قرار دارند. | مترمکعب | 12776000
040206 | بنایی با سنگ قواره و ملات ماسه سیمان 1:5 در دیوارها و سایر محل‌هایی که بالاتر از پی قرار دارند | مترمکعب | 12712000
040207 | سنگ قلوه غرقاب در ملات ماسه سیمان 1:5 | مترمکعب | 7590000
040208 | سنگ‌لاشه غرقاب در ملات ماسه سیمان 1:5 | مترمکعب | 9052000
040301 | نماسازی با سنگ قلوه رودخانه‌ای، با ملات ماسه سیمان 1:5 | مترمربع | 3444000
040302 | اضافه‌بهای نماسازی به ردیف‌های بنایی با سنگ قواره، درصورتی که سنگ قواره به صورت نما و به شکل موزاییکی اجرا شود | مترمربع | 1067000
040303 | اضافه‌بهای نماسازی به ردیف‌های بنایی با سنگ قواره، در صورتی که سنگ قواره به صورت نما و به شکل موزاییکی درز شده اجرا شود | مترمربع | 1495000
040304 | اضافه‌بها به ردیف‌های بنایی با سنگ قواره، برای نماسازی با سنگ قواره بادبر. | مترمربع | 1427000
040305 | اضافه‌بها به ردیف‌های بنایی با سنگ قواره، برای نماسازی با سنگ قواره بادبر، با ارتفاع مساوی در هر رج. | مترمربع | 2046000
040306 | اضافه‌بها به ردیف‌های بنایی با سنگ قواره، برای نماسازی با سنگ قواره بادبر، با ارتفاع مساوی در تمام رج‌ها. | مترمربع | 2377000
040307 | اضافه‌بها به بنایی‌های سنگی، هرگاه عملیات بنایی پایین‌تر از تراز آب زیرزمینی انجام شود و تخلیه آب با تلمبه موتوری در حین اجرای عملیات الزامی باشد. | مترمکعب | 930500
040308 | اضافه‌بها به هرنوع عملیات بنایی سنگی خارج از پی، در صورتی‌که در انحنا انجام شود. | مترمکعب | 1252000
040309 | تعبیه درز انقطاع در بنایی‌های سنگی با تمام عملیات لازم و به هر شکل | مترمربع | 1203000
040313 | نماسازی با سنگ لایه‌لایه (تخته‌ای) به ضخامت حداقل 4 سانتی‌متر و ملات ماسه سیمان 1:5 | مترمربع | 3049000
040314 | اضافه‌بها به ردیف 040313، در صورتی‌که بندها در کل سطح کار دارای ضخامت یکسان باشند | مترمربع | 1550000
040315 | اضافه‌بها به ردیف 040313، در صورتی‌که سنگ‌ها به شکل چهارضلعی با زاویه قائم به هر ابعاد و بندها در کل سطح کار دارای ضخامت یکسان باشند | مترمربع | 0
040402 | بنایی فرش کف با سنگ لایه‌لایه (تخته‌ای)، به ضخامت متوسط 10 سانتی‌متر با ملات ماسه سیمان 1:5 | مترمربع | 2695000
040403 | اضافه‌بها به ردیف 040402، در صورتی‌که بندها در کل سطح کار دارای ضخامت یکسان باشند | مترمربع | 1059000
040404 | اضافه‌بها به ردیف 040402، در صورتی‌که سنگ‌ها به شکل چهارضلعی با زاویه قائم به هر ابعاد و بندها در کل سطح کار دارای ضخامت یکسان باشند | مترمربع | 0
040405 | بنایی فرش کف با سنگ قلوه با ملات ماسه سیمان 1:5 | مترمربع | 2856000
040501 | تهیه، حمل و ریختن مصالح دانه‌ای زهکش طبق مشخصات به انضمام پخش و تسطیح آن‌ها | مترمکعب | 4573000
040502 | تهیه، حمل و ریختن ماسه شسته رودخانه‌ای در داخل کانال‌ها، اطراف پی‌ها و لوله‌ها، کف ساختمان‌ها، معابر، محوطه‌ها و یا هر محل دیگری که لازم باشد، به انضمام پخش و تسطیح آن‌ها در ضخامت‌های لازم | مترمکعب | 5242000
040503 | تهیه، حمل و ریختن ماسه کفی (خاک‌دار) در داخل کانال‌ها، اطراف پی‌ها و لوله‌ها، کف ساختمان‌ها، معابر، محوطه‌ها و یا هر محل دیگری که لازم باشد، به انضمام پخش و تسطیح آن‌ها در ضخامت‌های لازم | مترمکعب | 4478000
040504 | تهیه، حمل و ریختن شن طبیعی در داخل کانال‌ها، اطراف پی‌ها و لوله‌ها، کف ساختمان‌ها، معابر، محوطه‌ها یا هر محل دیگری که لازم باشد، به انضمام پخش و تسطیح آن‌ها در ضخامت‌های لازم | مترمکعب | 5336000
040505 | تهیه، حمل و ریختن شن نقلی در معابر، محوطه‌ها و یا هر محل دیگری که لازم باشد، به انضمام پخش و تسطیح آن‌ها در ضخامت‌های لازم | مترمکعب | 5444000
040506 | تهیه، حمل و ریختن ماسه بادی، در داخل کانال‌ها، اطراف پی‌ها و لوله‌ها، کف ساختمان‌ها، معابر، محوطه‌ها و یا هر محل دیگری که لازم باشد، به انضمام پخش و تسطیح آن‌ها در ضخامت‌های لازم | مترمکعب | 2740000
040507 | تهیه، حمل و ریختن مصالح فیلتر، به انضمام پخش و تسطیح آن‌ها | مترمکعب | 4894000
040508 | اضافه‌بها به ردیف‌های 040501 تا 040507، در صورت کوبیدن مصالح ریخته شده در ضخامت‌های لازم. | مترمکعب | 819000
040509 | تهیه، حمل و ریختن خاک رس در ترانشه، کانال و کف، به انضمام پخش، تسطیح و کوبیدن آن‌ها در صورتی‌که ضخامت قشرهای خاک‌ریزی پس از کوبیده شدن حداکثر 15 سانتی‌متر باشد | مترمکعب | 5936000
050101 | تهیه وسایل و قالب‌بندی با استفاده از تخته نراد خارجی، در پی‌ها و شناژهای مربوط به آن. | مترمربع | 2753000
050102 | تهیه وسایل و قالب‏‌بندی با استفاده از تخته نراد خارجی، برای بتن‌ریزی پشت جدول، کف‌‏سازی و بتن مِگر به هر ارتفاع. | مترمربع | 1607000
050201 | تهیه وسایل و قالب‌بندی با استفاده تخته نراد خارجی، در دیوارهای بتنی به هر ارتفاع. | مترمربع | 4211000
050301 | تهیه وسایل و قالب‌بندی با استفاده از تخته نراد خارجی، در ستون‌ها و شناژهای قائم با مقطع چهار ضلعی به هر ارتفاع. | مترمربع | 4309000
050401 | تهیه وسایل و قالب‌بندی با استفاده از تخته نراد خارجی، در دال‌ها (تاوه‌ها) به هر ارتفاع. | مترمربع | 4107000
050406 | تهیه وسایل و قالب‌بندی با استفاده از تخته نراد خارجی برای دال‌های مرکب به هر ارتفاع. | مترمربع | 3417000
050501 | تهیه وسایل و قالب‌بندی با استفاده از تخته نراد خارجی، در تیرهای بتنی به هر ارتفاع. | مترمربع | 5337000
050701 | تهیه وسایل و قالب‌بندی با استفاده از تخته نراد خارجی، در پله‌های بتنی شامل تمام یا برخی از اجزاء نظیر تیر، دال، دست‌انداز، کف‌پله و مانند آن به طور کامل در هر ارتفاع و به هر شکل. | مترمربع | 5403000
050702 | تهیه وسایل و قالب‌بندی با استفاده از تخته نراد خارجی، روی سطح فوقانی دال و تیر بتنی شیب‌دار. | مترمربع | 4847000
050803 | اضافه‌بها به ردیف‌های قالب‌بندی با استفاده از تخته نراد خارجی برای سطوح منحنی که نسبت به محور قائم دارای انحناء باشند، به استثنای ستون‌ها. | مترمربع | 1340000
050804 | اضافه‌بها به ردیف 050301، ولی با مقطع منحنی و غیر چهار ضلعی. | مترمربع | 3167000
050805 | اضافه‌بها به ردیف‏‌های قالب‏‌بندی برای اعضای بتنی شیب‌دار با استفاده از تخته نراد خارجی، در صورتی‌ که با سطح قائم یا افقی، زاویه بیش از 5 درجه داشته باشند. | مترمربع | 274000
050807 | اضافه‌بها به ردیف‌های قالب‌بندی با استفاده از تخته نراد خارجی، در صورتی که عملیات قالب‌بندی زیر تراز آب‌های زیرزمینی انجام شود و آبکشی با تلمبه موتوری در حین اجرای کار، ضروری باشد. | مترمربع | 800500
050810 | اضافه‌بها بابت قالب‌بندی دیوارهای داخلی سازه‌های فرآیندی تصفیه‌خانه‌های آب و فاضلاب، که دارای انحنا یا شکست در ارتفاع بوده و مجموع سطوح قالب‌بندی هر یک از آنها تا 25 مترمربع باشد. | مترمربع | 1891000
050903 | تهیه وسایل، ساخت قالب چوبی و تعبیه بازشو و جایگذاری آن برای بتن‌ریزی و خارج کردن آن. اندازه‌گیری بر حسب سطح جانبی بتن محل بازشو. | مترمربع | 4564000
050905 | اضافه‏‌بها به ردیف‏‌های قالب‏‌بندی چوبی در صورتی‏ که آرماتور یا داول از داخل قالب عبور داده شود. | مترمربع | 1107000
051001 | تهیه وسایل، چوب‌بست و تخته‌کوبی برای جلوگیری از ریزش خاک در پی ها، گودها و کانالها در هر عمق. | مترمربع | 2821000
051101 | تهیه وسایل و جاگذاری قالب‌های قابلمه‌ای (وافل) به ضخامت سقف تا 30 سانتی‏‌متر و برداشت آن‌ها پس از بتن‌‏ریزی در سقف‌های بتنی. | مترمربع | 1365000
051102 | تهیه وسایل و جاگذاری قالب‌های قابلمه‌ای (وافل) به ضخامت سقف بیش از 30 سانتی‏‌متر تا 45 سانتی‏‌متر و برداشت آن‌ها پس از بتن‌‏ریزی در سقف‌های بتنی. | مترمربع | 1476000
051103 | تهیه وسایل و جاگذاری قالب‌های قابلمه‌ای (وافل) به ضخامت سقف بیش از 45 سانتی‏‌متر تا 60 سانتی‌‏متر و برداشت آن‌ها پس از بتن‌‏ریزی در سقف‌های بتنی. | مترمربع | 1575000
051201 | تهیه وسایل و جاگذاری قالب‌های مکعبی شکل ماندگار به هر ضخامت سقف در سقف‏‌های مجوف بتنی از جنس پلیمر. | مترمربع | 1897000
051202 | تهیه وسایل و جاگذاری قالب‌های کروی یا بیضوی شکل ماندگار به هر ضخامت سقف در سقف‏‌های مجوف بتنی از جنس پلیمر. | مترمربع | 1661000
060101 | تهیه وسایل و قالب‌بندی با استفاده از قالب فولادی درپی‌ها و شناژهای پی. | مترمربع | 1891000
060102 | تهیه وسایل و قالب‏‌بندی با استفاده از قالب فولادی، برای بتن‌ریزی پشت جدول، کف‌‏سازی و بتن مگر به هر ارتفاع. | مترمربع | 1120000
060201 | تهیه وسایل و قالب‌بندی با استفاده از قالب فولادی در دیوارهای بتنی که ارتفاع دیوار حداکثر 3/5 متر باشد. | مترمربع | 2762000
060202 | تهیه وسایل و قالب‌بندی با استفاده از قالب فولادی در دیوارهای بتنی که ارتفاع دیوار بیش از 3/5 متر و حداکثر 5/5 متر باشد. | مترمربع | 3034000
060203 | تهیه وسایل و قالب‌بندی با استفاده از قالب فولادی در دیوارهای بتنی که ارتفاع دیوار بیش از 5/5 متر و حداکثر 7/5 متر باشد. | مترمربع | 3160000
060204 | تهیه وسایل و قالب‌بندی با استفاده از قالب فولادی در دیوارهای بتنی که ارتفاع دیوار بیش از 7/5 متر و حداکثر 10 متر باشد. | مترمربع | 3395000
060301 | تهیه وسایل و قالب‌بندی با استفاده از قالب فولادی در ستون‌ها و شناژهای قائم با مقطع چهار ضلعی تا ارتفاع حداکثر 3/5 متر. | مترمربع | 2545000
060302 | تهیه وسایل و قالب‌بندی با استفاده از قالب فولادی در ستون‌ها و شناژهای قائم با مقطع چهار ضلعی که ارتفاع بیش از 3/5 متر و حداکثر 5/5 متر باشد. | مترمربع | 2699000
060303 | تهیه وسایل و قالب‌بندی با استفاده از قالب فولادی در ستون‌ها و شناژهای قائم با مقطع چهار ضلعی که ارتفاع بیش از 5/5 متر و حداکثر 7/5 متر باشد. | مترمربع | 2827000
060304 | تهیه وسایل و قالب‌بندی با استفاده از قالب فولادی در ستون‌ها و شناژهای قائم با مقطع چهار ضلعی که ارتفاع بیش از 7/5 متر و حداکثر 10 متر باشد. | مترمربع | 3003000
060401 | تهیه وسایل و قالب‌بندی با استفاده از قالب فولادی در تاوه‌ها (دال‌ها) تا ارتفاع حداکثر 3/5 متر. | مترمربع | 3081000
060402 | تهیه وسایل و قالب‌بندی با استفاده از قالب فولادی در تاوه‌ها (دال‌ها) که ارتفاع بیش از 3/5 متر و حداکثر 5/5 متر باشد. | مترمربع | 3463000
060403 | تهیه وسایل و قالب‌بندی با استفاده از قالب فولادی در تاوه‌ها (دال‌ها) که ارتفاع بیش از 5/5 متر و حداکثر 7/5 متر باشد. | مترمربع | 3982000
060404 | تهیه وسایل و قالب‌بندی با استفاده از قالب فولادی در تاوه‌ها (دال‌ها) که ارتفاع بیش از 7/5 متر و حداکثر10 متر باشد. | مترمربع | 4593000
060405 | تهیه وسایل و قالب‌بندی با استفاده از قالب فولادی برای سقف‌های مرکب. | مترمربع | 1711000
060501 | تهیه وسایل و قالب‌بندی با استفاده از قالب فولادی در تیرهای بتنی تا ارتفاع حداکثر 3/5 متر. | مترمربع | 3217000
060502 | تهیه وسایل و قالب‌بندی با استفاده از قالب فولادی در تیرهای بتنی که ارتفاع بیش از 3/5 متر و حداکثر 5/5 متر باشد. | مترمربع | 3572000
060503 | تهیه وسایل و قالب‌بندی با استفاده از قالب فولادی در تیرهای بتنی که ارتفاع بیش از 5/5 متر و حداکثر 7/5 متر باشد. | مترمربع | 4190000
060504 | تهیه وسایل و قالب‌بندی با استفاده از قالب فولادی در تیرهای بتنی که ارتفاع بیش از 7/5 متر و حداکثر 10 متر باشد. | مترمربع | 4878000
060601 | تهیه وسایل و قالب‌بندی با استفاده از قالب فولادی در شناژهای افقی روی دیوار بدون نیاز به استفاده از شمع، در هر ارتفاع. | مترمربع | 3354000
060701 | تهیه وسایل و قالب‌بندی با استفاده از قالب فولادی در پله‌های بتنی شامل‏ تمام یا برخی از اجزای آن نظیر تیر، تاوه، دست‏‌انداز، کف‌پله و مانند آن به طور کامل در هر ارتفاع و به هر شکل. | مترمربع | 3053000
060702 | تهیه وسایل و قالب‌بندی با استفاده از قالب فولادی روی سطح فوقانی دال یا تیر بتنی شیب‌دار. | مترمربع | 2932000
060801 | اضافه‌بها برای قالب‌بندی جدار خارجی دیوارها، تیرها یا ستون‌ها، با استفاده از قالب فولادی. | مترمربع | 648000
060803 | اضافه‌بها به ردیف‌های قالب‌بندی با استفاده از قالب فولادی، برای سطوح منحنی به استثنای ستون‌ها. | مترمربع | 1043000
060804 | اضافه‌بها به ردیف‌های 060301 تا 060304، ولی با مقاطع منحنی و غیر چهارضلعی. | مترمربع | 820000
060805 | اضافه‌بها به ردیف‌های قالب‌بندی برای قطعات بتنی شیب‌دار با استفاده از قالب فولادی در صورتی که با سطح قائم یا افقی، زاویه بیش از 5 درجه داشته باشند. | مترمربع | 276000
060806 | اضافه‌بها به ردیف‌های قالب‌بندی با استفاده ازقالب فولادی در صورتی که عملیات قالب‌بندی زیر تراز آب‌های زیرزمینی انجام شود و آبکشی با تلمبه موتوری در حین اجرای کار ضروری باشد. | مترمربع | 768500
060807 | اضافه‌بها به ردیف‌های قالب‌بندی دیوارها، تیرها، ستون‌ها یا دال‌ها (تاوه‌ها)، برای مواردی که قالب‌بندی برای بتن نمایان به ‏کار می‌رود. | مترمربع | 460000
060808 | اضافه‌بها بابت قالب‌بندی دیوارهای داخلی سازه‌های فرآیندی تصفیه‌خانه‌های آب و فاضلاب، که دارای انحنا یا شکست در ارتفاع بوده و مجموع سطوح قالب‌بندی هر یک از آنها تا 25 مترمربع باشد. | مترمربع | 968000
060809 | اضافه‏‌بها به ردیف‏‌های 060201 تا 060204 در صورتی که به‌ جای غلاف از فاصله‌نگهدار‏های مخصوص آب‏‌بند فولادی استفاده شود. | مترمربع | 511000
060810 | اضافه‌‏بها به ردیف‌‏های 060201 تا 060204 در صورتی که به جای غلاف از فاصله‌نگهدار‏های مخصوص آب‏‌بند پلاستیکی استفاده شود. | مترمربع | 100500
060811 | اضافه‌‏بها به ردیف‌‏های 060201 تا 060204 در صورتی که به جای بولت از تسمه فولادی ماندگار استفاده شود. | مترمربع | 258500
060812 | اضافه‏‌بها به ردیف‌‏های قالب‏‌بندی ستون یا دیوار بابت دمونتاژ کامل قالب کلاف شده با قالب‏‌های فولادی دارای ابعاد معین (مدولار). | مترمربع | 580500
060911 | تعبیه انواع درز سطحی با تمام وسایل لازم بدون پر کردن آن. | مترطول | 149500
060912 | تعبیه انواع درز در مقطع عرضی قطعات بتنی بدون پر کردن آن بر حسب حجم درز. | دسی‌متر ‏مکعب | 26800
060913 | تهیه وسایل، ساخت قالب به منظور تعبیه بازشو و جایگذاری آن برای بتن‌ریزی و خارج کردن آن. (اندازه‌گیری بر حسب سطح جانبی بتن محل بازشو). | مترمربع | 3450000
060914 | نصب نازل در قطعات بتنی پیش‌ساخته برای کارهای تصفیه آب. | عدد | 73700
060915 | اضافه‏‌بها به ردیف‌‏های قالب‏‌بندی فولادی در صورتی‌ که آرماتور یا داول از داخل قالب عبور داده شود. | مترمربع | 680500
060916 | تعبیه انکرباکس یا محفظه کلیدبرشی در فونداسیون، پدستال‌ها و یا اعضای دیگر بتنی. | دسی‌متر ‏مکعب | 74200
061001 | قالب‌بندی با استفاده از قالب فولادی، پشت بند، چوب بست، داربست، سکوها و تمام تجهیزات لازم برای قالب‌های لغزنده قائم، با سطح مقطع ثابت. | مترمربع | 0
061002 | قالب‌بندی با استفاده از قالب فولادی، پشت بند، چوب بست و داربست و سکوها و تمام تجهیزات لازم برای قالب لغزنده قائم در صورتی که سطح مقطع سازه متغیر باشد. | مترمربع | 0
061003 | اضافه‌بها به ردیف‌های قالب‌بندی دیوارها در صورتی‏که قالب به شکل هرمی یا مخروطی در سیلوها، تصفیه‌خانه‌ها و مانند آن‌ها اجرا شود. | مترمربع | 1159000
061004 | قالب‌بندی با استفاده از قالب فولادی، پشت بند، چوب بست و داربست و سکوها و تمام تجهیزات لازم برای قالب بالارونده خودکششی. | مترمربع | 0
061005 | قالب‌بندی با استفاده از قالب میزی در دال‌ها (تاوه‌ها) با تمام وسایل و ملحقات. | مترمربع | 0
061006 | قالب‌بندی جهت بتن‌ریزی هم‌زمان دیوار و سقف با استفاده از قالب تونلی با تمام وسایل و ملحقات. | مترمربع | 0
070101 | تهیه، بریدن، خم کردن و کار گذاشتن میلگرد ساده به قطر تا ۱۰ میلی‌متر، برای بتن مسلح با سیم پیچی لازم | کیلوگرم | 337500
070102 | تهیه، بریدن، خم کردن و کار گذاشتن میلگرد ساده به قطر ۱۲ تا ۱۸ میلی‌متر برای بتن مسلح با سیم پیچی لازم | کیلوگرم | 309000
070103 | تهیه، بریدن، خم کردن و کار گذاشتن میلگرد ساده به قطر 20 تا 40 میلی‌متر برای بتن مسلح با سیم پیچی لازم | کیلوگرم | 298500
070201 | تهیه، بریدن، خم کردن و کار گذاشتن میلگرد آج‏دار به قطر تا ۱۰ میلی‌متر، برای بتن مسلح با سیم پیچی لازم | کیلوگرم | 333500
070202 | تهیه، بریدن، خم کردن و کار گذاشتن میلگرد آج‏‌دار به قطر ۱۲ تا ۱۸ میلی‌متر، برای بتن مسلح با سیم پیچی لازم | کیلوگرم | 281500
070203 | تهیه، بریدن، خم کردن و کار گذاشتن میلگرد آج‏دار به قطر ۲۰ تا 40 میلی‌متر، برای بتن مسلح با سیم پیچی لازم | کیلوگرم | 268500
070301 | اضافه‌بهای مصرف میلگرد، وقتی به صورت خرپا در تیرچه‏‌های پیش‌ساخته مصرف شود | کیلوگرم | 6660
070302 | تهیه و اجرای میلگرد در دیوارهای بنایی برای مهار دیوار به اجزای سازه‌ای | کیلوگرم | 317000
070303 | تهیه و اجرای میلگرد بستر گالوانیزه در دیوارهای بنایی برای مهار دیوار به اجزای سازه‌ای | کیلوگرم | 539500
070304 | تهیه و ساخت قفس فولادی پیش‌‏ساخته از میلگرد با جوش‏کاری لازم به عنوان نگهدارنده قالب‎های کروی و بیضوی شکل ماندگار در سقف‌های مجوف بتنی | کیلوگرم | 542000
070501 | اضافه‌بها به ردیف‏‌های میلگرد، چنانچه عملیات پایین تراز آب‏‌های زیرزمینی انجام شود و آبکشی با تلمبه موتوری در حین اجرای کار ضروری باشد | کیلوگرم | 19600
070610 | تهیه و نصب میل‌مهار جوشی از میلگرد ساده تا قطر 40 میلی‌متر، با متعلقات سرمهار و جوشکاری لازم به طور کامل | کیلوگرم | 426500
070611 | تهیه و نصب میل‌مهار دو سر رزوه از میلگرد ساده تا قطر 40 میلی‌متر، با متعلقات سرمهار به طور کامل | کیلوگرم | 486500
070612 | تهیه، ساخت و نصب بولت از میلگرد ساده تا قطر 40 میلی‌متر، با متعلقات لازم قبل از بتن ریزی | کیلوگرم | 566500
070615 | کسربها به ردیف‏‌های 070610 تا 070612، در صورت استفاده از میلگرد آج‏‌دار | کیلوگرم | -37400
070616 | اضافه‏‌بها به ردیف‏‌های 070611 و 070612، در صورت استفاده از فولاد کربنی Ck45 | کیلوگرم | 4150
070620 | تهیه، مونتاژ و جاگذاری میل‌مهار از میلگرد آج‌‏دار با متعلقات سرمهار جهت اجرای مهار ناتنیده تا قطر 40 میلی‌متر | کیلوگرم | 314000
070625 | میخ‌کوبی به‌ وسیله چکش فشنگی (تپانچه) روی سطوح بتنی یا فولادی با میخ مخصوص فولادی به طول 20 تا 35 میلی‏‌متر | عدد | 66900
070701 | تهیه، مونتاژ و جاگذاری کابل بدون روکش برای اجرای مهار تنیده | کیلوگرم | 524500
070702 | تهیه، مونتاژ و جاگذاری کابل روکش‌‏دار برای اجرای مهار تنیده | کیلوگرم | 544000
070703 | اجرای عملیات کشش مهار ناتنیده (میل‏‌مهار) به ازای هر مهار | عدد | 10301000
070704 | اجرای عملیات کشش مهار تنیده دو رشته‏‌ای به ازای هر مهار | عدد | 5150000
070705 | اضافه‌بها به ردیف ۰۷۰۷۰۴ به ازای هر رشته کابل مازاد بر دو رشته که در مهار تنیده افزوده می‌شود تا ۵ رشته | رشته | 1030000
070710 | تهیه، مونتاژ و جاگذاری کابل بدون روکش در سقف‏‌های پیش‌‏تنیده بتنی که به روش محصور اجرا می‏‌گردد، به همراه عملیات کشش و کلیه متعلقات مربوط | کیلوگرم | 592000
070711 | تهیه، مونتاژ و جاگذاری کابل روکش‏‌دار در سقف‏‌های پیش‏‌تنیده بتنی که به روش غیرمحصور اجرا می‏‌گردد، به همراه عملیات کشش و کلیه متعلقات مربوط | کیلوگرم | 526000
070801 | تهیه و کاشت بولت مکانیکی به همراه سوراخ‏‌کاری | عدد | 0
070802 | تهیه و کاشت بولت یا میلگرد با چسب مخصوص به همراه سوراخ‏‌کاری | عدد | 0
070901 | تهیه و اجرای اتصال مکانیکی میلگردها به یکدیگر به همراه رزوه کردن میلگردها | عدد | 0
070902 | اتصال میلگردها به یکدیگر به روش جوش‏کاری ذوبی فشاری گازی به همراه آماده‌‏سازی محل اتصال | عدد | 0
080101 | تهیه و اجرای بتن با شن و ماسه شسته طبیعی یا شکسته، با ۱۰۰ کیلوگرم سیمان در متر‏مکعب بتن. | مترمکعب | 11216000
080102 | تهیه و اجرای بتن با شن و ماسه شسته طبیعی یا شکسته، با ۱۵۰ کیلوگرم سیمان در متر‏مکعب بتن | مترمکعب | 11836000
080103 | تهیه و اجرای بتن با شن و ماسه شسته طبیعی یا شکسته با مقاومت فشاری مشخصه ۱۲ مگاپاسکال | مترمکعب | 12325000
080104 | تهیه و اجرای بتن با شن و ماسه شسته طبیعی یا شکسته با مقاومت فشاری مشخصه ۱۶ مگاپاسکال | مترمکعب | 12940000
080105 | تهیه و اجرای بتن با شن و ماسه شسته طبیعی یا شکسته با مقاومت فشاری مشخصه ۲۰ مگاپاسکال | مترمکعب | 13267000
080106 | تهیه و اجرای بتن با شن و ماسه شسته طبیعی یا شکسته با مقاومت فشاری مشخصه ۲۵ مگاپاسکال | مترمکعب | 13608000
080107 | تهیه و اجرای بتن با شن و ماسه شسته طبیعی یا شکسته با مقاومت فشاری مشخصه ۳۰ مگاپاسکال | مترمکعب | 14038000
080108 | تهیه و اجرای بتن با شن و ماسه شسته طبیعی یا شکسته با مقاومت فشاری مشخصه ۳۵ مگاپاسکال | مترمکعب | 14284000
080109 | تهیه و اجرای بتن با شن و ماسه شسته طبیعی یا شکسته با مقاومت فشاری مشخصه ۴۰ مگاپاسکال | مترمکعب | 14745000
080111 | اضافه‌بها به ردیف‌های ۰۸۰۱۰۱تا 080109، در صورتی که از سنگ شکسته کوهی استفاده شده باشد. | مترمکعب | 675000
080201 | تهیه و اجرای بتن سبک با پوکه معدنی و ۱۵۰ کیلوگرم سیمان در مترمکعب بتن | مترمکعب | 10083000
080202 | تهیه و اجرای بتن سبک با پوکه صنعتی و ۱۵۰ کیلوگرم سیمان در مترمکعب بتن | مترمکعب | 16101000
080204 | تهیه و اجرای بتن سبک سلولی، با مواد شیمیایی کف‌زا یا مشابه آن، با 250 کیلوگرم سیمان در مترمکعب بتن. | مترمکعب | 7680000
080301 | اضافه‌بها برای بتن‌ریزی ستون‌ها، دیوارها، شناژها، تیرها و همچنین کلاف‌های‌ بتنی‌ واحدهای بنایی‌ (غیر از فونداسیون‌)، که جدا از سقف بتن‌ریزی شوند | مترمکعب | 1815000
080302 | اضافه‌بها برای بتن‌ریزی سقف‏ها، همچنین ستون‌ها، دیوارها، شناژها و تیرهایی که همراه سقف بتن‌ریزی شوند | مترمکعب | 1281000
080304 | اضافه‌بها به ردیف‌های بتن‌ریزی، هرگاه ضخامت بتن برابر ۱۵ سانتی‌متر یا کمتر باشد | مترمکعب | 226500
080305 | اضافه‌بها برای کرم‌بندی به منظور هدایت آب (حجم کل بتن که برای آن کرم‌بندی انجام شده ملاک محاسبه است) | مترمکعب | 208000
080307 | اضافه‌بها برای هرنوع بتن‌ریزی که پایین تراز آب انجام شود و آبکشی حین انجام کار با تلمبه موتوری الزامی باشد | مترمکعب | 865500
080308 | لیسه‌ای کردن سطح بتن تازه ریخته شده به هر روش | مترمربع | 403500
080309 | مضرس کردن، آجدار کردن یا راه‌راه کردن سطح بتن تازه ریخته شده در رامپ‌ها و موارد مشابه | مترمربع | 234500
080310 | اضافه‌بها به ردیف‌های بتن‌ریزی، در صورت مصرف بتن در بتن مسلح | مترمکعب | 107000
080311 | اضافه‌بها به ردیف‌های بتن‌ریزی برای سختی ارتعاش بتن، در صورتی که میلگرد به کار رفته بیش از ۱۸۰ کیلوگرم در مترمکعب بتن باشد | مترمکعب | 267500
080312 | تهیه مصالح و اجرای ملات به رنگ خاکستری و به ضخامت یک سانتی‌متر، به منظور سخت‏سازی بتن برای افزایش مقاومت در مقابل سایش، روی بتن کف | مترمربع | 2197000
080313 | تهیه مصالح و اجرای ملات به رنگ خاکستری و به ضخامت دو سانتی‌متر، به منظور سخت‏سازی بتن برای افزایش مقاومت در مقابل سایش، روی بتن کف | مترمربع | 3984000
080314 | اضافه‌بها برای بتن‌ریزی پی‌ها با دقت پرداخت یک میلی‌متر بر متر (mm/m 1) و یا دقت بیشتر | مترمربع | 200000
080315 | اضافه‏بها به ردیف‏های 080312 و 080313، در صورتی که رنگ ملات، به جز رنگ خاکستری باشد، به ازای هر یک سانتی‏متر ضخامت ملات | مترمربع | 67800
080316 | ایجاد شیار به هر ابعاد، در ملات موضوع ردیف‏های 080312 و 080313، به وسیله کاتر | مترطول | 172500
080401 | اضافه‌بها برای مصرف سیمان اضافی، نسبت به عیار درج شده در ردیف‌های مربوط | کیلوگرم | 14100
080501 | تهیه و اجرای گروت سیمانی برای زیر بیس‌پلیت و محل‌های لازم | دسی‌متر ‏مکعب | 263000
080502 | تهیه و اجرای گروت اپوکسی برای زیر بیس‌پلیت و محل‌های لازم | دسی‌متر ‏مکعب | 2016000
080601 | تهیه مصالح و اجرای عملیات تزریق تا ۳۰ لیتر دوغاب در متر طول مهار | مترطول | 2122000
080602 | اضافه‌بها به ردیف ۰۸۰۶۰۱ بابت تزریق بیش از ۳۰ لیتر دوغاب در متر‌طول مهار به ازای هر لیتر دوغاب | مترطول | 64400
080701 | تهیه و اجرای بتن پاششی به روش خشک با عیار 400 کیلوگرم سیمان در مترمکعب روی دیواره‏‎های خاکی، به ازای هر سانتی‌متر ضخامت | مترمربع | 331500
080702 | تهیه و اجرای بتن پاششی به روش تر با عیار 400 کیلوگرم سیمان در مترمکعب روی دیواره‏‎های خاکی، به ازای هر سانتی‌متر ضخامت | مترمربع | 343000
080801 | تهیه و مصرف ژل میکروسیلیس برای آب‌بندی و ارتقای مشخصات پایایی بتن | کیلوگرم | 179000
090101 | تهیه، ساخت و نصب ستون از یک تیرآهن. | کیلوگرم | 381500
090102 | تهیه، ساخت و نصب ستون از یک تیرآهن به همراه ورق‏های تقویتی. | کیلوگرم | 396500
090103 | تهیه، ساخت و نصب ستون از دو یا چند تیرآهن، ناودانی یا نبشی، در صورتی که به وسیله جوش مستقیما به یکدیگر متصل شوند | کیلوگرم | 372000
090104 | تهیه، ساخت و نصب ستون از دو یا چند تیرآهن، ناودانی یا نبشی به همراه ورق‏های تقویتی و بست‏های افقی یا مایل | کیلوگرم | 416500
090106 | تهیه، ساخت و نصب ستون از ورق با مقطع چهارگوش، H و شکل‏های دیگر | کیلوگرم | 477000
090220 | تهیه و کار گذاشتن تیر ساده (تیرریزی ساده) از یک تیرآهن یا ناودانی | کیلوگرم | 301500
090221 | تهیه و کار گذاشتن تیر ساده (تیرریزی ساده) از یک تیرآهن یا ناودانی، به همراه ورق‏های تقویتی | کیلوگرم | 348000
090222 | تهیه، ساخت و کار گذاشتن تیر ساده (تیرریزی ساده) از دو یا چند تیرآهن یا ناودانی، در صورتی که به وسیله جوش مستقیما به یکدیگر متصل شوند | کیلوگرم | 313000
090223 | تهیه، ساخت و کار گذاشتن تیر ساده (تیرریزی ساده) از دو یا چند تیرآهن، ناودانی یا نبشی، به همراه ورق‏های تقویتی و بست‏های افقی یا مایل | کیلوگرم | 343000
090224 | تهیه، ساخت و نصب تیر پله از تیرآهن یا ناودانی، به همراه اتصالات مربوط | کیلوگرم | 395000
090225 | تهیه، ساخت و نصب تیر به صورت تودلی، از یک تیرآهن یا ناودانی، به همراه اتصالات مربوط | کیلوگرم | 343500
090226 | تهیه، ساخت و نصب تیر به صورت تودلی، از یک تیرآهن یا ناودانی، به همراه ورق‏های تقویتی و اتصالات مربوط | کیلوگرم | 389500
090227 | تهیه، ساخت و نصب تیر به صورت تودلی از دو یا چند تیرآهن یا ناودانی، در صورتی که به وسیله جوش مستقیما به یکدیگر متصل شوند، به همراه اتصالات مربوط | کیلوگرم | 360000
090228 | تهیه، ساخت و نصب تیر به صورت تودلی از دو یا چند تیرآهن یا ناودانی به همراه ورق‏های تقویتی و بست‏های افقی یا مایل و اتصالات مربوط | کیلوگرم | 395000
090229 | تهیه، ساخت و نصب تیر به صورت تودلی با تیر ساخته شده از ورق به شکل تیرآهن یا اشکال دیگر به همراه اتصالات مربوط | کیلوگرم | 469500
090230 | تهیه، ساخت و نصب تیر اصلی از یک تیرآهن یا ناودانی | کیلوگرم | 340500
090231 | تهیه، ساخت و نصب تیر اصلی از یک تیرآهن یا ناودانی با ورق‏های تقویتی | کیلوگرم | 390000
090232 | تهیه، ساخت و نصب تیر اصلی، از دو یا چند تیرآهن یا ناودانی، در صورتی که به وسیله جوش مستقیما به یکدیگر متصل شوند | کیلوگرم | 354500
090233 | تهیه، ساخت و نصب تیر اصلی، از دو یا چند تیرآهن یا ناودانی به همراه ورق‏های تقویتی و بست‏های افقی یا مایل | کیلوگرم | 385500
090234 | تهیه، ساخت و نصب تیر اصلی از ورق به شکل تیرآهن یا اشکال دیگر به همراه ورق‏های تقویتی و ورق‏های سخت‏کننده | کیلوگرم | 460000
090235 | تهیه و نصب پرلین از ورق روی سطوح شیب‌دار اسکلت فولادی یا خرپا به همراه اتصالات مربوط. | کیلوگرم | 421000
090236 | تهیه و نصب پرلین از تیرآهن یا ناودانی روی سطوح شیب‏دار اسکلت فولادی یا خرپا به همراه اتصالات مربوط | کیلوگرم | 344500
090237 | تهیه، ساخت و نصب تیرچه خرپایی (تیرچه فولادی با جان باز) از نبشی، سپری، ورق و میلگرد به همراه اتصالات مربوط | کیلوگرم | 362500
090238 | تهیه، ساخت و نصب انواع پل‏های فولادی روی آبروها و کانال‏ها از ناودانی، تیرآهن، ورق، میلگرد و مانند آن به همراه اتصالات مربوط | کیلوگرم | 336500
090305 | تهیه، ساخت و نصب ستون‌های خرپایی به اشکال مختلف از تیرآهن، ناودانی، نبشی و مانند آن، با اتصال اعضای خرپا بدون استفاده از ورق | کیلوگرم | 388000
090306 | تهیه، ساخت و نصب ستون‌های خرپایی به اشکال مختلف از تیرآهن، ناودانی، نبشی و مانند آن، با اتصال اعضای خرپا با استفاده از ورق | کیلوگرم | 420500
090307 | تهیه، ساخت و نصب ستون‏های خرپایی به اشکال مختلف از ورق | کیلوگرم | 451500
090308 | تهیه، ساخت و نصب تیرهای خرپایی به اشکال مختلف از تیرآهن، ناودانی، نبشی، سپری و مانند آن با اتصال اعضای خرپا به یکدیگر بدون استفاده از ورق، برای دهانه تا ۲۰ متر در هر ارتفاع | کیلوگرم | 389000
090309 | تهیه، ساخت و نصب تیرهای خرپایی به اشکال مختلف از تیرآهن، ناودانی، نبشی، سپری و مانند آن با اتصال اعضای خرپا به یکدیگر با استفاده از ورق، برای دهانه تا ۲۰ متر در هر ارتفاع | کیلوگرم | 419500
090310 | تهیه، ساخت و نصب تیرهای خرپایی به اشکال مختلف از ورق، برای دهانه تا ۲۰ متر در هر ارتفاع | کیلوگرم | 445000
090320 | تهیه، ساخت و اجرای سازه نگهبان فولادی از تیرآهن، ناودانی، نبشی، سپری، ورق و مانند آن، برای آن قسمت از سازه نگهبان که الزاماً در کار باقی بماند | کیلوگرم | 0
090321 | تهیه، ساخت و اجرای سازه نگهبان فولادی از تیرآهن، ناودانی، نبشی، سپری، ورق و مانند آن، برای آن قسمت از سازه نگهبان که در کار باقی نمی‏ماند | کیلوگرم | 0
090401 | تهیه، ساخت و نصب قا‌ب‌های فولادی که جان و بال آن‌ها از ورق بریده و ساخته شده‌اند (با جان متغیر)، به همراه کف‌ستون‌ها، انواع ورق‌های تقویتی و اتصالات مربوط برای دهانه تا 30 متر | کیلوگرم | 490000
090402 | تهیه، ساخت و نصب بادبند متشکل از یک یا چند پروفیل از نبشی، تیرآهن، ناودانی، سپری و مانند آن با تمام قطعات اتصال به ستون، تیر یا اعضای بادبند به یکدیگر | کیلوگرم | 378500
090404 | تهیه، ساخت و نصب باد‏بند از ورق با تمام قطعات اتصال به ستون، تیر یا اعضای بادبند به یکدیگر | کیلوگرم | 455500
090501 | تهیه، ساخت و نصب برج‏های فولادی مرتفع آب | کیلوگرم | 591000
090601 | اضافه‌بها به ردیف‏های تیر در صورت تغییر ارتفاع جان تیرآهن به روش لانه زنبوری بدون استفاده از ورق برای افزایش ارتفاع جان، با ورق‌های تقویتی لازم | کیلوگرم | 63400
090602 | اضافه‌بها به ردیف‏های تیر در صورت تغییر ارتفاع جان تیرآهن به روش لانه زنبوری با استفاده از ورق برای افزایش ارتفاع جان، با ورق‌های تقویتی لازم | کیلوگرم | 80000
090603 | اضافه‌بها به ردیف‏های تیر در صورت تغییر ارتفاع جان تیرآهن با برش به خط مستقیم در جان تیرآهن، بدون استفاده از ورق برای تغییر ارتفاع جان تیرآهن | کیلوگرم | 55400
090604 | اضافه‌بها به ردیف‏های تیر در صورت تغییر ارتفاع جان تیرآهن با برش مستقیم در جان تیرآهن، با استفاده از ورق برای افزایش ارتفاع جان تیرآهن | کیلوگرم | 77000
090605 | اضافه‌بها در صورت مصرف تیرآهن بال پهن، به جای تیرآهن معمولی | کیلوگرم | 215500
090606 | اضافه‌بها در صورت خم کردن تیرآهن، ناودانی و سایر پروفیل‏های فولادی برای تیرهای قوسی شکل، پله‌های مدور و مانند آن (فقط برای قسمت قوسی شکل) | کیلوگرم | 283500
090607 | اضافه‌بها به ردیف‏های 090229 و 090234 برای تیرهای قوسی شکل با برش خط منحنی در بال یا جان تیر (فقط برای قسمت قوسی شکل) | کیلوگرم | 0
090608 | اضافه ‏بها به ردیف‏های تهیه و نصب ستون، تیر، پرلین، خرپا و بادبند، در صورتی‏که به جای پروفیل از قوطی یا لوله درز‏دار استفاده شود | کیلوگرم | 130000
090609 | اضافه‌بها به ردیف 090235 و 090236، در صورتی که پرلین در سطوح قائم (Girt) نصب شود | کیلوگرم | 33600
090701 | تهیه و ساخت قطعات فولادی اتصالی و نصب در داخل کارهای بتنی یا بنایی، قبل از اجرای کارهای یاد شده، از نبشی، سپری، ورق، تسمه، میلگرد، لوله و مانند آن، با شاخک‏های لازم | کیلوگرم | 509000
090702 | تهیه، ساخت و نصب برشگیر از ناودانی، نبشی، میلگرد، ورق و مانند آن روی قطعات اسکلت فولادی | کیلوگرم | 779500
090704 | تهیه، ساخت و نصب لوله رابط فولادی (Paddle pipe) برای نصب در داخل کارهای بتنی در تصفیه‌خانه‌های آب و فاضلاب یا ابنیه آبی، به همراه تسمه آب‌بند کننده قبل از اجرای بتن‌ریزی، به طور کامل | کیلوگرم | 616000
090705 | اضافه‌بها به ردیف ۰۹۰۷۰۴ در صورتی که از فولاد زنگ‌نزن استفاده شود. | کیلوگرم | 255000
090706 | تهیه، ساخت و نصب نگهدارنده لوله‌ها در تصفیه‌خانه‌های آب و فاضلاب یا ابنیه آبی و مانند آن از تیرآهن، ناودانی، نبشی، ورق و مانند آن به ارتفاع تا ۴ متر | کیلوگرم | 388000
090801 | جوش‏کاری با بعد موثر تا ۵ میلی‌متر، همراه ساییدن. | مترطول | 1238000
090802 | جوش‏کاری برای بعد موثر بیش از ۵ میلی‌متر تا ۷ میلی‌متر، همراه ساییدن. | مترطول | 1566000
090803 | جوش‏کاری برای بعد موثر بیش از ۷ میلی‌متر تا ۱۰ میلی‌متر، همراه ساییدن. | مترطول | 2344000
090804 | جوش‏کاری برای بعد موثر بیش از ۱۰ میلی‌متر تا ۱۵ میلی‌متر، همراه ساییدن. | مترطول | 3724000
090805 | اضافه‌بها به ردیف‌های ۰۹۰۸۰۱ تا ۰۹۰۸۰۴، در صورت استفاده از روش جوش‏کاری با گاز محافظ | درصد | 10
091001 | تهیه و نصب پیچ و مهره معمولی. | کیلوگرم | 703000
091002 | تهیه و نصب پیچ و مهره پرمقاومت | کیلوگرم | 841500
091003 | تهیه و نصب پیچ و مهره پرمقاومت که نیاز به ترک متر ندارد (TC Bolt). | کیلوگرم | 1437000
091004 | اضافه‌بها نسبت به ردیف‌ 091002 برای استفاده از پیچ‌های به شکل خاص غیر استاندارد (مانند پیچ سوراخ‏دار). | کیلوگرم | 443000
091010 | اضافه‏بها به ردیف های 091001 تا 091003 برای استفاده از پیچ و مهره با پوشش گالوانیزه گرم | کیلوگرم | 150000
091011 | اضافه‏بها به ردیف های 091001 تا 091003 برای استفاده از پیچ و مهره با پوشش گالوانیزه سرد | کیلوگرم | 96400
091012 | اضافه‏بها به ردیف‏های 091001 تا 091003 برای استفاده از پیچ و مهره با پوشش ورقه‏ای | کیلوگرم | 197000
091101 | تهیه پیونده‌ها و قطعات انتهای سر اعضا، به روش براده‌برداری، کوبن‏کاری یا آهنگری با وزن قطعات تا 250 گرم برای سازه‌های فضاکار | کیلوگرم | 1562000
091104 | تهیه پیونده‌ها و قطعات انتهای سر اعضا، به روش براده‌برداری، کوبن‏کاری یا آهنگری با وزن قطعات بیش از 250 گرم تا یک کیلوگرم برای سازه‌های فضاکار | کیلوگرم | 920500
091105 | تهیه پیونده‌ها و قطعات انتهای سر اعضا، به روش براده‌برداری، کوبن‏کاری یا آهنگری با وزن قطعات بیش از یک کیلوگرم برای سازه‌های فضاکار | کیلوگرم | 789000
091110 | اضافه‌بها به ردیف‌های ۰۹۱۱۰۱، ۰۹۱۱۰۴ و 091105 برای ماشین‌کاری پیونده‌ها | کیلوگرم | 567000
091111 | اضافه‌بها به ردیف‌های ۰۹۱۱۰۱، ۰۹۱۱۰۴ و 091105 برای ماشین‌کاری خاص پیونده‌ها | کیلوگرم | 1134000
091112 | اضافه‌بها به ردیف‌های ۰۹۱۱۰۱، ۰۹۱۱۰۴ و 091105 برای ماشین‌کاری روی قطعات انتهای سر اعضا | کیلوگرم | 227000
091113 | اضافه‌بها به ردیف‌های ۰۹۱۱۰۱، ۰۹۱۱۰۴ و 091105 برای استفاده از فولاد St52 یا فولاد کربنی Ck45 | کیلوگرم | 120000
091114 | اضافه‌بها به ردیف‌های ۰۹۱۱۰۱، ۰۹۱۱۰۴ و 091105 برای قطعاتی که به روش گرم، گالوانیزه شوند | کیلوگرم | 152500
091115 | اضافه‌بها به ردیف‌های ۰۹۱۱۰۱، ۰۹۱۱۰۴ و 091105 برای قطعاتی که به روش سرد، گالوانیزه شوند | کیلوگرم | 98000
091601 | تهیه و آماده‌سازی واحدهای سازه‌ فضاکار از لوله درزدار از فولاد St37 شامل بریدن به اندازه‌های معین، پلیسه‌گیری، سنگ‌زدن و مونتاژ آن‏ها با قطعات الحاقی در داخل جیگ و آماده‌کردن برای جوش‏کاری | کیلوگرم | 627500
091605 | اضافه‌بها نسبت به ردیف‌ ۰۹۱۶۰۱، در صورتی که وزن پروفیل یا لوله عضو کمتر از دو کیلوگرم باشد | کیلوگرم | 36600
091606 | کسربها نسبت به ردیف‌ ۰۹۱۶۰۱، در صورتی که به جای لوله درزدار، از نبشی و مانند آن استفاده شود | کیلوگرم | -213000
091607 | اضافه‌بها نسبت به ردیف‌ ۰۹۱۶۰۱، در صورتی که به جای لوله، از اضلاع حاصل از پرس کاری و نورد سرد استفاده شود (مانند قوطی) | کیلوگرم | 0
091608 | اضافه‌بها نسبت به ردیف ۰۹۱۶۰۱، برای استفاده از فولاد St52 | کیلوگرم | 130000
091609 | اضافه‌بها نسبت به ردیف ۰۹۱۶۰۱، برای استفاده از لوله‌های با ضخامت جدار بیش از ۷ میلی‌متر | کیلوگرم | 231500
091610 | اضافه‌بها نسبت به ردیف ۰۹۱۶۰۱، برای آماده‌سازی سر اضلاع برای جوش‏کاری مستقیم به یکدیگر با برشکاری طبق الگو و سنگ‌زدن | کیلوگرم | 38000
091611 | اضافه‌بها نسبت به ردیف ۰۹۱۶۰۱، بابت دوپهن کردن سر پروفیل لوله فولادی و سوراخ‏کاری لازم | کیلوگرم | 0
091612 | اضافه‌بها نسبت به ردیف ۰۹۱۶۰۱، برای استفاده از لوله که به روش گرم، گالوانیزه شده باشد | کیلوگرم | 152500
091613 | اضافه‌بها نسبت به ردیف ۰۹۱۶۰۱ برای استفاده از لوله که به روش سرد، گالوانیزه شده باشد. | کیلوگرم | 98000
092801 | هزینه بافت و نصب شبکه‌های سازه فضاکار تخت نسبت به هزینه تهیه و آماده‏سازی قطعات | درصد | 15
092802 | هزینه بافت و نصب شبکه‌های سازه فضاکار با انحنا در یک امتداد (چلیک‌ها) نسبت به هزینه تهیه و آماده‏سازی قطعات. | درصد | 18
092803 | هزینه بافت و نصب شبکه‌های سازه فضاکار با انحنا در دو امتداد (گنبدها) نسبت به هزینه تهیه و آماده‏سازی قطعات | درصد | 25
092804 | هزینه بافت و نصب شبکه‌های سازه فضاکار دارای فرم‌های آزاد نسبت به هزینه تهیه و آماده‏سازی قطعات | درصد | 30
100101 | اجرای سقف تیرچه و بلوک به ضخامت 20 سانتی‌متر با تیرچه پاشنه بتنی و بلوک توخالی بتنی، شامل تهیه تمام مصالح به استثنای میلگرد، و تهیه تجهیزات لازم به طور کامل | مترمربع | 4799000
100102 | اجرای سقف تیرچه و بلوک به ضخامت ۲۵ سانتی‌متر با تیرچه پاشنه بتنی و بلوک توخالی بتنی، شامل تهیه تمام مصالح به استثنای میلگرد، و تهیه تجهیزات لازم به طور کامل | مترمربع | 5036000
100103 | اجرای سقف تیرچه و بلوک به ضخامت ۳۰ سانتی‌متر با تیرچه پاشنه بتنی و بلوک توخالی بتنی، شامل تهیه تمام مصالح به استثنای میلگرد، و تهیه تجهیزات لازم به طور کامل | مترمربع | 5254000
100104 | اجرای سقف تیرچه و بلوک به ضخامت ۳۵ سانتی‌متر با تیرچه پاشنه بتنی و بلوک توخالی بتنی، شامل تهیه تمام مصالح به استثنای میلگرد، و تهیه تجهیزات لازم به طور کامل | مترمربع | 5635000
100202 | اجرای سقف تیرچه و بلوک به ضخامت ۲۵ سانتی‌متر با تیرچه پاشنه بتنی و بلوک توخالی سفالی، شامل تهیه تمام مصالح به استثنای میلگرد، و تهیه تجهیزات لازم به طور کامل | مترمربع | 5118000
100203 | اجرای سقف تیرچه و بلوک به ضخامت ۳۰ سانتی‌متر با تیرچه پاشنه بتنی و بلوک توخالی سفالی، شامل تهیه تمام مصالح به استثنای میلگرد، و تهیه تجهیزات لازم به طور کامل | مترمربع | 5247000
100305 | اجرای سقف تیرچه و بلوک به ضخامت ۲۵ سانتی‌متر با تیرچه پاشنه بتنی و بلوک پلی‏‌استایرن منبسط ‏شده، شامل تهیه تمام مصالح به استثنای میلگرد، و تهیه تجهیزات لازم به طور کامل | مترمربع | 6201000
100306 | اجرای سقف تیرچه و بلوک به ضخامت ۳۰ سانتی‌متر با تیرچه پاشنه بتنی و بلوک پلی‏‌استایرن منبسط ‏شده، شامل تهیه تمام مصالح به استثنای میلگرد، و تهیه تجهیزات لازم به طور کامل | مترمربع | 6708000
100401 | اجرای سقف تیرچه و بلوک به ضخامت 20 سانتی‌متر با تیرچه فولادی با جان باز و بلوک توخالی بتنی شامل تهیه تمام مصالح به استثنای تیرچه فولادی و میلگرد و تهیه تجهیزات لازم به طور کامل | مترمربع | 3855000
100402 | اجرای سقف تیرچه و بلوک به ضخامت ۲۵ سانتی‌متر با تیرچه فولادی با جان باز و بلوک توخالی بتنی شامل تهیه تمام مصالح به استثنای تیرچه فولادی و میلگرد و تهیه تجهیزات لازم به طور کامل | مترمربع | 4092000
100403 | اجرای سقف تیرچه و بلوک به ضخامت ۳۰ سانتی‌متر با تیرچه فولادی با جان باز و بلوک توخالی بتنی شامل تهیه تمام مصالح به استثنای تیرچه فولادی و میلگرد و تهیه تجهیزات لازم به طور کامل | مترمربع | 4310000
100405 | اجرای سقف تیرچه و بلوک به ضخامت 35 سانتی‌متر با تیرچه فولادی با جان باز و بلوک توخالی بتنی، شامل تهیه تمام مصالح به استثنای تیرچه فولادی و میلگرد، و تهیه تجهیزات لازم به طور کامل | مترمربع | 4691000
100501 | اجرای سقف تیرچه و بلوک به ضخامت ۲۵ سانتی‌متر با تیرچه فولادی با جان باز و بلوک توخالی سفالی، شامل تهیه تمام مصالح به استثنای تیرچه فولادی و میلگرد، و تهیه تجهیزات لازم به طور کامل | مترمربع | 4174000
100502 | اجرای سقف تیرچه و بلوک به ضخامت ۳۰ سانتی‌متر با تیرچه فولادی با جان باز و بلوک توخالی سفالی، شامل تهیه تمام مصالح به استثنای تیرچه فولادی و میلگرد، و تهیه تجهیزات لازم به طور کامل | مترمربع | 4303000
100601 | اجرای سقف تیرچه و بلوک به ضخامت ۲۵ سانتی‌متر با تیرچه فولادی با جان باز و بلوک پلی‏‌استایرن منبسط‏ شده، شامل تهیه تمام مصالح به استثنای تیرچه فولادی و میلگرد و تهیه تجهیزات لازم به طور کامل | مترمربع | 5257000
100602 | اجرای سقف تیرچه و بلوک به ضخامت 30 سانتی‌متر با تیرچه فولادی با جان باز و بلوک پلی‏‌استایرن منبسط‏ شده، شامل تهیه تمام مصالح به استثنای تیرچه فولادی و میلگرد و تهیه تجهیزات لازم به طور کامل | مترمربع | 5764000
100701 | اضافه‌بها به ردیف‏‌های سقف تیرچه و بلوک، در صورتی که مقاومت فشاری مشخصه بتن سقف، بیش از 20 مگاپاسکال و حداکثر 25 مگاپاسکال باشد | مترمربع | 32400
100702 | اضافه‌بها به ردیف‌‏های سقف تیرچه و بلوک، در صورتی که مقاومت فشاری مشخصه بتن سقف، بیش از 25 مگاپاسکال و حداکثر 30 مگاپاسکال باشد | مترمربع | 43400
100703 | اضافه‌بها به ردیف‌‏های سقف تیرچه و بلوک با بلوک بتنی، در صورتی که در تهیه بلوک از پوکه معدنی استفاده شده باشد | مترمربع | 232500
110101 | آجرکاری به ضخامت یک و نیم آجر و بیشتر با آجر ماسه آهکی به ابعاد آجرفشاری و ملات ماسه سیمان 1:5. | مترمکعب | 18824000
110104 | دیوار یک آجره با آجر ماسه آهکی به ابعاد آجر فشاری و ملات ماسه سیمان ۱:۵. | مترمربع | 4261000
110107 | دیوار نیم آجره با آجر ماسه آهکی، به ابعاد آجر فشاری و ملات ماسه سیمان ۱:۵. | مترمربع | 2357000
110110 | دیوار آجری به ضخامت 5 تا 6 سانتی‎متر با آجر ماسه آهکی به ابعاد آجرفشاری و ملات گچ و خاک | مترمربع | 1537000
110201 | آجرکاری به ضخامت یک و نیم آجر و بیشتر با آجر فشاری و ملات ماسه سیمان ۱:۵ | مترمکعب | 17599000
110205 | دیوار یک آجره با آجر فشاری و ملات ماسه سیمان ۱:۵. | مترمربع | 3992000
110208 | دیوار نیم آجره با آجر فشاری و ملات ماسه سیمان ۱:۵. | مترمربع | 2208000
110212 | دیوار آجری به ضخامت ۵ تا ۶ سانتی‌متر، با آجر فشاری و ملات گچ و خاک. | مترمربع | 1450000
110213 | آجرکاری با آجرفشاری برای زیرسازی پله با ملات ماسه سیمان 1:5. | مترمکعب | 19053000
110401 | دیوار به ضخامت 7 تا 11 سانتی‌متر با بلوک سفال و ملات ماسه سیمان 1:5. | مترمکعب | 17149000
110402 | دیوار به ضخامت بیش از 11 تا 22 سانتی‌متر با بلوک سفال و ملات ماسه سیمان 1:5 | مترمکعب | 14027000
110403 | آجرکاری به ضخامت بیش از 22 سانتی‌متر با بلوک سفال و ملات ماسه سیمان 1:5 | مترمکعب | 13768000
110501 | آجرکاری به ضخامت یک و نیم آجر و بیشتر با آجرماشینی سوراخ‌دار به ابعاد آجرفشاری و ملات ماسه سیمان 1:5. | مترمکعب | 19252000
110502 | دیوار یک آجره با آجر ماشینی سوراخ‌دار به ابعاد آجر فشاری، با ملات ماسه سیمان ۱:۵ | مترمربع | 4459000
110503 | دیوار نیم آجره با آجر ماشینی سوراخ‌دار به ابعاد آجر فشاری، با ملات ماسه سیمان ۱:۵ | مترمربع | 2407000
110504 | دیوار آجری به ضخامت ۵ تا ۶ سانتی‌متر با آجر ماشینی سوراخ‌دار به ابعاد آجر فشاری، با ملات گچ و خاک. | مترمربع | 1491000
110601 | نماچینی نیم آجره با آجر ماشینی سوراخ‌دار مخصوص نما به ابعاد آجرفشاری و ملات ماسه سیمان ۱:۵ | مترمربع | 4454000
110602 | نماچینی نیم آجره با آجرماشینی سوراخ‌دار مخصوص نما به ضخامت حدود ۴ سانتی‌متر و ملات ماسه سیمان1:5 | مترمربع | 5022000
110603 | نماچینی نیم آجره با آجر ماشینی سوراخ‌دار مخصوص نما به ضخامت حدود ۳ سانتی‌متر و ملات ماسه سیمان 1:5 | مترمربع | 5933000
110610 | دیوار یک آجره و نماسازی یک طرفه با آجر ماشینی سوراخ‌دار مخصوص نما به ابعاد آجرفشاری و ملات ماسه سیمان 1:5 | مترمربع | 7364000
110611 | دیوار یک آجره و نماسازی یک طرفه با آجرماشینی سوراخ‌دار مخصوص نما به ضخامت حدود ۴ سانتی‌متر و ملات ماسه سیمان 1:5 | مترمربع | 9088000
110612 | دیوار یک آجره و نماسازی یک طرفه با آجرماشینی سوراخ‌دار مخصوص نما به ضخامت حدود 3 سانتی‌متر و ملات ماسه سیمان 1:5 | مترمربع | 9937000
110615 | دیوار یک و نیم آجره و نماسازی دو طرفه با آجر ماشینی سوراخ‌دار مخصوص نما به ابعاد آجرفشاری و ملات ماسه سیمان 1:5 | مترمربع | 10409000
110616 | دیوار یک و نیم آجره و نماسازی دو طرفه با آجرماشینی سوراخ‌دار مخصوص نما به ضخامت حدود ۴ سانتی‌متر و ملات ماسه سیمان 1:5 | مترمربع | 11646000
110617 | دیوار یک و نیم آجره و نماسازی دو طرفه با آجرماشینی سوراخ‌دار مخصوص نما به ضخامت حدود 3 سانتی‌متر و ملات ماسه سیمان 1:5 | مترمربع | 13098000
110701 | نماچینی نیم آجره با آجر قزاقی به ابعاد آجر فشاری و ملات ماسه سیمان ۱:۵ | مترمربع | 5676000
110702 | نماچینی نیم آجره با آجر قزاقی به ضخامت حدود ۴ سانتی‌متر و ملات ماسه سیمان ۱:۵ | مترمربع | 6303000
110703 | نماچینی نیم آجره با آجر قزاقی به ضخامت حدود 3 سانتی‌متر و ملات ماسه سیمان ۱:۵ | مترمربع | 7496000
110801 | اضافه‌بهای نماسازی نسبت به ردیف‌های دیوارچینی با آجر فشاری، آجر ماسه آهکی و آجر ماشینی سوراخ‌دار. | مترمربع | 919500
110802 | اضافه‌بهای نماسازی نسبت به ردیف‌های دیوارچینی با آجرفشاری، درصورتی که در نما از آجر ماشینی سوراخ‌دار به ابعاد آجر فشاری استفاده شود | مترمربع | 1448000
110803 | اضافه‌بهای نماسازی نسبت به ردیف‌های دیوارچینی با آجر ماسه‌ آهکی، درصورتی که در نما از آجر ماشینی سوراخ‌دار به ابعاد آجر فشاری استفاده شود | مترمربع | 1285000
110804 | اضافه‌بهای نماسازی نسبت به ردیف‌های دیوارچینی با آجر فشاری، در صورتی که در نما از آجر قزاقی، به ابعاد آجر فشاری استفاده شود. | مترمربع | 2590000
110805 | اضافه‌بهای نماسازی به ردیف‌های دیوارچینی با آجر ماسه آهکی در صورتی که در نما از آجر قزاقی، به ابعاد آجر فشاری استفاده شود | مترمربع | 2434000
110815 | اضافه‌بهای نماسازی نسبت به ردیف‌های دیوارچینی با آجر فشاری درصورتی که در نما از آجر ماشینی سوراخ‌دار مخصوص نما به ابعاد آجر فشاری استفاده شود | مترمربع | 1336000
110816 | اضافه‌بهای نماسازی نسبت به ردیف‌های دیوارچینی با آجر ماسه آهکی درصورتی که در نما از آجر ماشینی سوراخ‌دار مخصوص نما به ابعاد آجر فشاری استفاده شود | مترمربع | 1224000
110817 | اضافه‌بهای نماسازی نسبت به ردیف‌های دیوارچینی با آجر ماشینی سوراخ‌دار، درصورتی که در نما از آجر ماشینی سوراخ‌دار مخصوص نما به ابعاد آجر فشاری استفاده شود | مترمربع | 1136000
110820 | اضافه‌بها به ردیف‌های 110601 تا 110617 و 110815 تا 110817 درصورت استفاده از آجر ماشینی سوراخ‌دار مخصوص نما به رنگ قرمز | مترمکعب | 5775000
110821 | اضافه‌بها به ردیف‌های نماسازی بابت آب ساب نمودن آجر. | مترمربع | 1312000
110822 | اضافه‌بها به ردیف‌های نماسازی بابت تراش و کشویی نمودن آجر. | مترمربع | 1004000
110823 | اضافه‌بها به ردیف‌های نماچینی، در صورتی که آجرها به صورت هره چیده شود (اندازه‌گیری روی سطح قابل رویت) | مترمربع | 1752000
110824 | اضافه‌بهای دیوار چینی به صورت دیوار دو جداره، به ازای هر مترمربع دیوار دو جداره که هم زمان چیده شود. (یک طرف اندازه‌گیری می‌شود) | مترمربع | 163500
110825 | اضافه‌بها برای هر نوع دیوارچینی یا آجرکاری که در پایین تراز آب‌های زیرزمینی انجام شود و آبکشی حین انجام کار با تلمبه موتوری الزامی باشد. | مترمکعب | 1744000
110826 | اضافه‌بها به هر نوع آجرکاری، برای کار در داخل چاه یا قنات یا مجاری زیرزمینی در هر عمق و به هر طول | مترمکعب | 8373000
110827 | اضافه‌بها به ردیف‌های دیوارچینی، درصورتی که دیوار با میلگرد به اجزای سازه‌ای مهار شود. | مترمکعب | 320500
110830 | اضافه‌بها به ردیف‌های دیوارچینی یا آجرکاری با آجرفشاری و آجر ماسه آهکی ، درصورتی که از ملات باتارد 1:2:9 بجای ملات ماسه سیمان 1:5 استفاده شود، به ازای هر مترمکعب آجرچینی | مترمکعب | 63800
110831 | کسربها به ردیف‌های دیوارچینی یا آجرکاری با آجرفشاری و آجر ماسه آهکی، درصورتی که از ملات ماسه آهک 1:3 بجای ملات ماسه سیمان 1:5 استفاده شود، به ازای هر مترمکعب آجرچینی | مترمکعب | -279500
110832 | کسربها به ردیف‌های دیوارچینی یا آجرکاری با آجرفشاری و آجر ماسه آهکی، درصورتی که از ملات گچ و خاک بجای ملات ماسه سیمان 1:5 استفاده شود، به ازای هر مترمکعب آجرچینی | مترمکعب | -314500
110901 | شفته ریزی با خاک محل و 150 کیلوگرم آهک شکفته در مترمکعب شفته. | مترمکعب | 3636000
110902 | شفته ریزی با خاک تهیه شده مناسب شن‌دار از خارج محل تا فاصله 500 متر، و ۱۵۰ کیلوگرم آهک شکفته در مترمکعب شفته | مترمکعب | 5518000
110903 | اضافه‌بها به ردیف 110901، برای اضافه کردن شن و ماسه، به اندازه هر ده درصد که به حجم خاک محل اضافه شود. | مترمکعب | 458500
110904 | اضافه‌بها به ردیف‌های 110901 و 110902، برای افزایش هر 50 کیلوگرم آهک شکفته در مترمکعب شفته. (کسر 50 کیلوگرم به تناسب محاسبه می‌شود). | مترمکعب | 538000
110905 | کسربها به ردیف‌های 110901 و 110902، برای کاهش هر 50 کیلوگرم، آهک شکفته در مترمکعب شفته. (کسر 50 کیلوگرم به تناسب محاسبه می‌شود). | مترمکعب | -538000
111001 | نماچینی با آجر پلاک با سطح مقطع تا ۱۰ سانتی‌متر مربع با ملات ماسه سیمان ۱:۵ به همراه دوغاب‌ریزی پشت آجر | مترمربع | 4926000
111002 | نماچینی با آجر پلاک با سطح مقطع بیش از ۱۰ سانتی‌متر مربع با ملات ماسه سیمان ۱:۵ به همراه دوغاب‌ریزی پشت آجر | مترمربع | 5211000
111005 | اضافه‌بها به ردیف‌های 111001 و 111002 در صورت استفاده از آجر پلاک به رنگ قرمز | مترمربع | 253000
111101 | فرش کف با آجرمخصوص کف به سطح نمای تا 7 دسی‌مترمربع و ضخامت حدود 30 میلی‌متر با ملات ماسه سیمان 1:5 | مترمربع | 2840000
111102 | اضافه‌بها به ردیف 111101 به ازای افزایش هر 5 میلی‌متر ضخامت آجر مخصوص کف مازاد بر 30 میلی‌متر تا 70 میلی‌متر (کسر 5 میلی‌متر به تناسب محاسبه می‌شود) | مترمربع | 256500
111201 | نماچینی با آجرنسوز مخصوص نما با ضخامت 20 تا 30 میلی‌متر و ملات ماسه سیمان 1:5 | مترمربع | 7035000
111202 | نماچینی با آجرنسوز مخصوص نما با ضخامت بیش از 30 تا 40 میلی‌متر و ملات ماسه سیمان 1:5. | مترمربع | 7740000
111203 | نماچینی با آجرنسوز مخصوص نما با ضخامت بیش از 40 تا 50 میلی‌متر و ملات ماسه سیمان 1:5. | مترمربع | 7957000
120101 | تهیه و نصب جدول‌های بتنی پیش‌ساخته با سطح مقطع تا 0/05 مترمربع با بتن به عیار ۲5۰ کیلوگرم سیمان در مترمکعب و ملات ماسه سیمان 1:5 | مترمکعب | 29537000
120102 | تهیه و نصب جدول‌های بتنی پیش‌ساخته با سطح مقطع بیش از 0/05 تا 0/10 مترمربع با بتن به عیار 250 کیلوگرم سیمان در مترمکعب و ملات ماسه سیمان ۱:۵ | مترمکعب | 26533000
120103 | تهیه و نصب جدول‌های بتنی پیش‌ساخته با سطح مقطع بیش از 0/10 مترمربع با بتن به عیار 250 کیلوگرم سیمان در مترمکعب و ملات ماسه سیمان ۱:۵ | مترمکعب | 23702000
120104 | تهیه و نصب جدول‌های بتنی پیش‌ساخته پرسی، با سطح مقطع تا 0/06 مترمربع و ملات ماسه سیمان 1:5. | مترمکعب | 24547000
120105 | تهیه و نصب جدول‌‌های بتنی پیش‌ساخته پرسی، با سطح مقطع بیش از 0/06 مترمربع و ملات ماسه سیمان 1:5. | مترمکعب | 21944000
120106 | تهیه و نصب جدول‌‏های بتنی پیش‌ساخته پلیمری رنگی با ملات ماسه سیمان 1:5 | مترمکعب | 0
120201 | تهیه و نصب دال بتنی پیش‌ساخته (مسلح)، با عیار ۳۰۰ کیلوگرم سیمان در مترمکعب، برای دال روی کانال‌ها، نهرها و یا به عنوان پل روی جوی‌ها و موارد مشابه | مترمکعب | 32641000
120202 | تهیه، ساخت و نصب قطعات بتنی پیش‌ساخته برای تکیه‌گاه لوله و کارهای مشابه، با عیار ۳۰۰ کیلوگرم سیمان در مترمکعب بتن. | مترمکعب | 32641000
120203 | تهیه و نصب قطعات بتنی پیش‏‌ساخته مدولار با عیار 350 کیلوگرم سیمان در مترمکعب برای خاک‌های مسلح و غیرمسلح | مترمکعب | 60749000
120204 | تهیه و نصـب پانل‏‌های بتنی پیش‌ساخته با عیار ۳۵۰ کیلوگرم سیمان در مترمکعب برای مسلح کردن خاک | مترمکعب | 43263000
120205 | اضافه‌بها به ردیف‏ 120203 درصورت رنگی بودن قطعات پیش‏‌ساخته بتنی. | مترمکعب | 2717000
120220 | تهیه و نصب فونداسیون دیوارهای بتنی پیش‌ساخته محوطه با عیار 350 کیلوگرم سیمان در هر مترمکعب | مترمکعب | 0
120221 | تهیه و نصب ستون دیوارهای بتنی پیش‌ساخته محوطه با عیار 350 کیلوگرم سیمان در هر مترمکعب | مترمکعب | 0
120222 | تهیه و نصب پانل دیوارهای بتنی پیش‌ساخته با عیار 350 کیلوگرم سیمان در هر مترمکعب. | مترمکعب | 0
120301 | تهیه و نصب لوله بتنی پیش‏‌ساخته، به قطر داخلی ۱۰ سانتی‌متر و ضخامت تا 5 سانتی‌متر، با بتن به عیار ۳۰۰ کیلوگرم سیمان در مترمکعب بتن | مترطول | 1269000
120302 | تهیه و نصب لوله بتنی پیش‏‌ساخته، به قطر داخلی ۱۵ سانتی‌متر و ضخامت تا 5 سانتی‌متر، با بتن به عیار ۳۰۰ کیلوگرم سیمان در مترمکعب بتن | مترطول | 1403000
120303 | تهیه و نصب لوله بتنی پیش‏‌ساخته، به قطر داخلی 20 سانتی‌متر و ضخامت تا 5 سانتی‌متر، با بتن به‌ عیار 300 کیلوگرم سیمان در مترمکعب بتن. | مترطول | 1616000
120304 | تهیه و نصب لوله بتنی پیش‏‌ساخته، به قطر داخلی 25 سانتی‌متر و ضخامت تا 5 سانتی‌متر، با بتن به‌ عیار 300 کیلوگرم سیمان در مترمکعب بتن. | مترطول | 1815000
120305 | تهیه و نصب لوله بتنی پیش‏‌ساخته، به قطر داخلی ۳۰ سانتی‌متر و ضخامت 5 تا 7 سانتی‌متر، با بتن به‌ عیار ۳۰۰ کیلوگرم سیمان در متر مکعب بتن | مترطول | 2516000
120306 | تهیه و نصب لوله بتنی پیش‌‏ساخته، به قطر داخلی ۴۰ سانتی‌متر و ضخامت 5 تا 7 سانتی‌متر، با بتن به‌ عیار ۳۰۰ کیلوگرم سیمان در مترمکعب بتن | مترطول | 2877000
120307 | تهیه و نصب لوله بتنی پیش‏‌ساخته، به قطر داخلی ۵۰ سانتی‌متر و ضخامت 5 تا 7 سانتی‌متر، با بتن به‌ عیار ۳۰۰ کیلوگرم سیمان در مترمکعب بتن | مترطول | 3838000
120308 | تهیه و نصب لوله بتنی پیش‏‌ساخته، به قطر داخلی ۶۰ سانتی‌متر و ضخامت 7 تا 9 سانتی‌متر، با بتن به‌ عیار ۳۰۰ کیلوگرم سیمان در مترمکعب بتن | مترطول | 4691000
120309 | تهیه و نصب لوله بتنی مسلح پیش‌‏ساخته، به قطر داخلی ۶۰ سانتی‌متر و ضخامت 7 تا 9 سانتی‌متر، با بتن به‌ عیار ۳۰۰ کیلوگرم سیمان در مترمکعب بتن | مترطول | 6105000
120310 | تهیه و نصب لوله بتنی مسلح پیش‌‏ساخته، به قطر داخلی ۸۰ سانتی‌متر و ضخامت 9 تا 11 سانتی‌متر، با بتن به‌ عیار ۳۰۰ کیلو سیمان در مترمکعب بتن | مترطول | 7359000
120311 | تهیه و نصب لوله بتنی مسلح پیش‏‌ساخته، به قطر داخلی 100 سانتی‌متر و ضخامت 9 تا 11 سانتی‌متر، با بتن به‌ عیار ۳۰۰ کیلوگرم سیمان در مترمکعب بتن | مترطول | 7982000
120401 | تهیه و نصب حلقه بتنی مسلح پیش‌‏ساخته چاه به منظور تحکیم انباره چاه، با بتن به عیار 300 کیلوگرم سیمان در مترمکعب با مقطع تخم مرغی به ابعاد حدود 80×120 سانتی‌‏متر به انضمام پر کردن پشت حلقه بتنی | مترطول | 6933000
120402 | تهیه و نصب حلقه بتنی مسلح پیش‌‏ساخته چاه به منظور تحکیم میله چاه با بتن به عیار 300 کیلوگرم سیمان در مترمکعب با مقطع دایره و قطر خارجی حدود 60 سانتی‌‏متر با پرکردن پشت حلقه بتنی | مترطول | 7508000
120403 | اضافه‌‏بها به ردیف 120402 به ازای افزایش هر 10 سانتی‏‌متر قطر حلقه بتنی مسلح پیش‌‏ساخته چاه مازاد بر 60 سانتی‌‏متر تا 120 سانتی‌متر (کسر 10سانتی‌‏متر به تناسب محاسبه می‏‌شود) | مترطول | 971000
120501 | بنایی با بلوک سیمانی توخالی به ضخامت بیش از 20 سانتی‌‏متر و ملات ماسه سیمان ۱:۵. | مترمکعب | 11261000
120502 | بنایی با بلوک سیمانی توخالی کف‌پر به ضخامت بیش از 20 سانتی‏‌متر و ملات ماسه سیمان ۱:۵ | مترمکعب | 11569000
120503 | بنایی با بلوک سیمانی توخالی به ضخامت حدود ۲۰ سانتی‌متر و ملات ماسه سیمان ۱:۵ | مترمربع | 2258000
120504 | بنایی با بلوک سیمانی توخالی کف‌پر به ضخامت حدود ۲۰ سانتی‌متر و ملات ماسه سیمان ۱:۵ | مترمربع | 2320000
120505 | بنایی با بلوک سیمانی توخالی به ضخامت حدود ۱۰ سانتی‌متر و ملات ماسه سیمان ۱:۵ | مترمربع | 1701000
120506 | بنایی با بلوک سیمانی توخالی کف‌پر به ضخامت حدود ۱۰ سانتی‌متر و ملات ماسه سیمان ۱:۵ | مترمربع | 1704000
120508 | بنایی با بلوک سیمانی توخالی به ضخامت حدود 15 سانتی‌متر با ملات ماسه سیمان ۱:۵ | مترمربع | 2003000
120509 | بنایی با بلوک سیمانی توخالی کف‌پر به ضخامت حدود 15 سانتی‌متر با ملات ماسه سیمان ۱:۵ | مترمربع | 2074000
120520 | بنایی با بلوک‌ سیمانی سبک توخالی کف‌پر متشکل از سبکدانه‏‌های حاصل از فرآوری مواد طبیعی به ضخامت تا 8 سانتی‌متر با ملات ماسه سیمان ۱:۵ | مترمربع | 1503000
120521 | بنایی با بلوک‌ سیمانی سبک توخالی کف‌پر متشکل از سبکدانه‌‏های حاصل از فرآوری مواد طبیعی به ضخامت حدود 10 سانتی‌متر با ملات ماسه سیمان ۱:۵ | مترمربع | 1685000
120522 | بنایی با بلوک‌ سیمانی سبک توخالی کف‌پر متشکل از سبکدانه‌‏های حاصل از فرآوری مواد طبیعی به ضخامت حدود 15 سانتی‌متر با ملات ماسه سیمان ۱:۵ | مترمربع | 1967000
120523 | بنایی با بلوک‌ سیمانی سبک توخالی کف‌پر متشکل از سبکدانه‏‌های حاصل از فرآوری مواد طبیعی به ضخامت حدود 20 سانتی‌متر با ملات ماسه سیمان ۱:۵ | مترمربع | 2553000
120524 | اضافه‌بها به ردیف‌های 120520 تا 120523 در صورت سه‌جداره بودن بلوک‌های مصرفی | مترمربع | 473500
120530 | بنایی با بلوک سیمانی سبک توخالی کف‏‌پر تهیه شده از پرلیت منبسط‌شده و سبکدانه‌‏های حاصل از فرآوری مواد طبیعی به ضخامت تا 8 سانتی‏‌متر با ملات ماسه سیمان 1:5 | مترمربع | 1836000
120531 | بنایی با بلوک سیمانی سبک توخالی کف‌پر تهیه شده از پرلیت منبسط‌شده و سبکدانه‌‏های حاصل از فرآوری مواد طبیعی به ضخامت حدود 10 سانتی‏‌متر با ملات ماسه سیمان 1:5 | مترمربع | 2355000
120532 | بنایی با بلوک سیمانی سبک توخالی کف‌پر تهیه شده از پرلیت منبسط‌شده و سبکدانه‌‏های حاصل از فرآوری مواد طبیعی به ضخامت حدود 15 سانتی‌‏متر با ملات ماسه سیمان 1:5 | مترمربع | 2743000
120533 | بنایی با بلوک سیمانی سبک توخالی کف‌پر تهیه شده از پرلیت منبسط‌شده و سبکدانه‏‌های حاصل از فرآوری مواد طبیعی به ضخامت حدود 20 سانتی‏‌متر با ملات ماسه سیمان 1:5 | مترمربع | 3206000
120534 | اضافه‌بها به ردیف‌های 120530 تا 120533 در صورت سه‌جداره بودن بلوک‌های مصرفی | مترمربع | 80400
120540 | بنایی با بلوک سیمانی سبک توخالی کف‌پر متشکل از پرلیت منبسط‌شده به ضخامت تا 10 سانتی‌‏متر با ملات ماسه سیمان 1:5 | مترمربع | 2091000
120541 | بنایی با بلوک سیمانی سبک توخالی کف‌پر متشکل از پرلیت منبسط‌شده به ضخامت حدود 15 سانتی‏‌متر با ملات ماسه سیمان 1:5 | مترمربع | 2303000
120542 | بنایی با بلوک سیمانی سبک توخالی کف‌پر متشکل از پرلیت منبسط شده به ضخامت حدود 20 سانتی‏‌متر با ملات ماسه سیمان 1:5 | مترمربع | 2245000
120543 | اضافه‌بها به ردیف‌های 120540 تا 120542 در صورت سه‌جداره بودن بلوک‌های مصرفی | مترمربع | 557000
120601 | بنایی با آجر سیمانی به ابعاد آجر فشاری به ضخامت یک و نیم آجر و بیشتر با ملات ماسه سیمان ۱:۵ | مترمکعب | 20165000
120602 | بنایی با آجر سیمانی به ابعاد آجر فشاری برای دیوارسازی به ضخامت یک آجره با ملات ماسه سیمان ۱:۵ | مترمربع | 4627000
120603 | بنایی با آجر سیمانی به ابعاد آجر فشاری برای دیوارسازی به ضخامت نیم آجر با ملات ماسه سیمان ۱:۵ | مترمربع | 2438000
120701 | پر کردن حفره‌های بلوک‌های سیمانی تو خالی با ملات ماسه سیمان ۱:۵ به ازای هر مترمکعب حجم بلوک چینی | مترمکعب | 6791000
120702 | اضافه‌بها به ردیف‏‌های بلوک‌چینی که در پایین تراز آب زیرزمینی انجام شود و استفاده از تلمبه موتوری حین اجرای عملیات الزامی باشد | مترمکعب | 1227000
120703 | اضافه‌بهای نماسازی با بلوک سیمانی | مترمربع | 448500
120704 | اضافه‌بهای نماسازی با آجر سیمانی به ابعاد آجر فشاری | مترمربع | 1198000
120801 | بنایی با بلوک‌های بتنی پیش‌ساخته از بتن سبک اتوکلاو شده (بتن گازی) با ملات مخصوص به ضخامت حدود ۱۰ سانتی‌متر | مترمربع | 2169000
120802 | بنایی با بلوک‌های بتنی پیش‌ساخته از بتن سبک اتوکلاو شده (بتن گازی) با ملات مخصوص به ضخامت حدود ۱۵ سانتی‌متر | مترمربع | 2954000
120803 | بنایی با بلوک‌های بتنی پیش‌ساخته از بتن سبک اتوکلاو شده (بتن گازی) با ملات مخصوص به ضخامت حدود ۲۰ سانتی‌متر | مترمربع | 3736000
120804 | بنایی با بلوک‌های بتنی پیش‌ساخته از بتن سبک اتوکلاو شده (بتن گازی) با ملات مخصوص به ضخامت حدود ۲۵ سانتی‌متر | مترمربع | 4302000
120805 | بنایی با بلوک‌های بتنی پیش‌‍ساخته از بتن سبک اتوکلاو شده (بتن گازی) با ملات مخصوص به ضخامت حدود ۳۰ سانتی‌متر | مترمربع | 4954000
120806 | بنایی با بلوک‌های بتنی پیش‌ساخته از بتن سبک اتوکلاو شده (بتن گازی) با ملات مخصوص به ضخامت تا 8 سانتی‌متر | مترمربع | 1821000
120807 | بنایی با بلوک‌های بتنی پیش‌ساخته از بتن سبک اتوکلاو شده (بتن گازی) با ملات مخصوص به ضخامت حدود 12 سانتی‌متر | مترمربع | 2479000
120808 | کسربها به ردیف‌های 120801 تا 120807 درصورتی‌که بجای ملات مخصوص از ملات ماسه سیمان 1:5 استفاده شود | مترمربع | -367500
120820 | بنایی با پانل‌‏های دیواری بتنی پیش‌ساخته از بتن سبک، دانه‌های پلی‌استایرن و رس منبسط شده، با ملات مخصوص به ضخامت حدود 6 سانتی‌متر | مترمربع | 3662000
120821 | بنایی با پانل‏‌های دیواری بتنی پیش‌ساخته از بتن سبک، دانه‌های پلی‌استایرن و رس منبسط شده، با ملات مخصوص به ضخامت حدود 8 سانتی‏‌متر | مترمربع | 4163000
120822 | بنایی با پانل‏‌های دیواری بتنی پیش‌ساخته از بتن سبک، دانه‏‌های پلی‌استایرن و رس منبسط شده، با ملات مخصوص به ضخامت حدود 10 سانتی‌‏متر | مترمربع | 4803000
120823 | بنایی با پانل‌‏های دیواری بتنی پیش‌ساخته از بتن سبک، دانه‌‏های پلی‌استایرن و رس منبسط شده، با ملات مخصوص به ضخامت حدود 12 سانتی‏‌متر | مترمربع | 5515000
120824 | بنایی با پانل‏‌های دیواری بتنی پیش‌ساخته از بتن سبک، دانه‌های پلی‌استایرن و رس منبسط شده، با ملات مخصوص به ضخامت حدود 15 سانتی‏‌متر | مترمربع | 7168000
121001 | بنایی با بلوک سیمانی سبک توخالی کف‌پر تهیه شده با دانه رس منبسط شده‏، به ضخامت تا 10 سانتی‌متر با ملات ماسه و سیمان ۱:۵ | مترمربع | 2427000
121002 | بنایی با بلوک سیمانی سبک توخالی کف‌پر تهیه شده با دانه رس منبسط شده، به ضخامت 12 تا 15 سانتی‌متر با ملات ماسه و سیمان ۱:۵ | مترمربع | 2878000
121003 | بنایی با بلوک سیمانی سبک توخالی کف‌پر تهیه شده با دانه رس منبسط شده‏‏‏، به ضخامت 17 تا 20 سانتی‌متر با ملات ماسه و سیمان ۱:۵ | مترمربع | 3338000
121004 | اضافه‌بها به ردیف‌های ۱۲۱۰۰1 تا ۱۲۱۰۰۳ در صورت سه‌جداره بودن بلوک‌های مصرفی | مترمربع | 404500
121005 | اضافه‌بها به ردیف‌های ۱۲۱۰۰۱ تا ۱۲۱۰۰۳ در صورت استفاده از ملات آماده محتوی رس منبسط شده ریزدانه سبک به ازای هر مترمکعب حجم بلوک چینی | مترمکعب | 1526000
121101 | اضافه‌بها به ردیف‌های بنایی با بلوک، در صورتی که دیوار با میلگرد به اجزای سازه‏ای مهار شود. | مترمکعب | 320500
121102 | تهیه و اجرای شبکه الیاف شیشه جهت مسلح کردن کارهای بنایی با بلوک و پانل. | مترمربع | 270500
121103 | تهیه و اجرای شبکه الیاف شیشه مقاوم در برابر قلیا جهت مسلح کردن کارهای بنایی با بلوک و پانل. | مترمربع | 624000
121104 | تهیه و اجرای شبکه الیاف کربن جهت مسلح کردن کارهای بنایی با بلوک و پانل. | مترمربع | 298000
121201 | تهیه و نصب دریچه بتنی به قطر 63 تا 65 سانتی‌متر با کلاف بتنی یا چدنی | عدد | 13868000
130101 | عایق‌کاری رطوبتی، با یک قشر اندود قیر. | مترمربع | 414500
130102 | عایق‌کاری رطوبتی، با استفاده از قیرهای امولسیونی. | مترمربع | 267000
130108 | عایق‌کاری رطوبتی، با استفاده از قیرهای محلول. | مترمربع | 326000
130109 | اضافه‌بها به ردیف‌های 130102 و 130108 در صورت اصلاح قیر با مواد پلیمری. | مترمربع | 25800
130201 | عایق‌کاری رطوبتی، با دو قشر اندود قیر و یک لایه گونی برای سطوح حمام‌ها، توالت‌ها و روی پی‌ها و مانند آن. | مترمربع | 1159000
130202 | عایق‌کاری رطوبتی، با دو قشر اندود قیر و یک لایه گونی برای سایر سطوح. | مترمربع | 1062000
130203 | عایق‌کاری رطوبتی، با سه قشر اندود قیر و دو لایه گونی برای سطوح حمام‌ها، توالت‌ها و روی پی‌ها و مانند آن. | مترمربع | 1914000
130204 | عایق‌کاری رطوبتی، با سه قشر اندود قیر و دو لایه گونی برای سایر سطوح. | مترمربع | 1767000
130205 | عایق‌کاری رطوبتی، با چهار قشر اندود قیر و سه لایه گونی برای سطوح حمام‌ها، توالت‌ها و روی پی‌ها و مانند آن. | مترمربع | 2691000
130206 | عایق‌کاری رطوبتی، با چهار قشر اندود قیر و سه لایه گونی برای سایر سطوح. | مترمربع | 2428000
130303 | عایق‌کاری رطوبتی، با عایق پیش‌ساخته درجه یک متشکل از قیر پلاستیکی، الیاف پلی‌استر نوع نبافته و تیشو به ضخامـت 3/5 تا 4 میلی‌متر به انضمام قشر آستر برای سطوح حمام‌ها، توالـت‌ها، روی پی‌ها و مانند آن. | مترمربع | 1124000
130304 | عایق‌کاری رطوبتی، با عایق پیش‌ساخته درجه یک متشکل از قیر پلاستیکی، الیاف پلی‌استر نوع نبافته و تیشو به ضخامـت 3/5 تا 4 میلی‌متر به انضمام قشر آستر برای سایر سطوح. | مترمربع | 1050000
130305 | عایق‌کاری رطوبتی، با عایق پیش‌ساخته درجه یک متشکل از قیر پلاستیکی، الیاف پلی‌استر نوع ترموباند به ضخامـت 3 میلی‌متر به انضمام قشر آستر برای سطوح حمام‌ها، توالـت‌ها، روی پی‌ها و مانند آن. | مترمربع | 1018000
130306 | عایق‌کاری رطوبتی، با عایق پیش‌ساخته درجه یک متشکل از قیر پلاستیکی، الیاف پلی‌استر نوع ترموباند به ضخامـت 3 میلی‌متر به انضمام قشر آستر برای سایر سطوح. | مترمربع | 944000
130307 | عایق‌کاری رطوبتی، با عایق پیش‌ساخته درجه یک متشکل از قیر پلاستیکی، الیاف پلی‌استر نوع ترموباند به ضخامـت 4 میلی‌متر به انضمام قشر آستر برای سطوح حمام‌ها، توالـت‌ها، روی پی‌ها و مانند آن. | مترمربع | 1091000
130308 | عایق‌کاری رطوبتی، با عایق پیش‌ساخته درجه یک متشکل از قیر پلاستیکی، الیاف پلی‌استر نوع ترموباند به ضخامـت 4 میلی‌متر به انضمام قشر آستر برای سایر سطوح. | مترمربع | 1016000
130309 | اضافه‌بها به ردیف‌های 130303 تا 130308 در صورتی که از قیر الاستیکی به جای قیر پلاستیکی استفاده شود. | مترمربع | 59500
130310 | کسربها به ردیف‌های 130303 تا 130308، در صورتی که از قیر اکسیده به جای قیر پلاستیکی استفاده ‏شود. | مترمربع | -75900
130311 | اضافه‌بها به ردیف‌های 130304، 130306 و 130308 در صورت استفاده از عایق رطوبتی پیش‌ساخته با روکش آلومینیوم | مترمربع | 13800
130312 | اضافه‌بها به ردیف‌های 130305 تا 130308 در صورتی که از الیاف پلی‌‌استر نوع اسپان‌باند استفاده شود. | مترمربع | 7480
130313 | کسربها به ردیف‌‏های 130303 تا 130308 در صورتی که در قشر آستر، از قیر امولسیون به جای مشتق قیر محلول در حلال نفتی استفاده‏ شود. | مترمربع | -3070
130314 | کسربها به ردیف‏‌های 130303 تا 130308 در صورتی که قشر آستر با توجه به بند 3-3 الزامات گروه 3 اجرا نگردد. | مترمربع | -32000
130403 | تهیه مصالح و اجرای عایق‌کاری رطوبتی با استفاده از پوشش‌‏های آکریلیکی پایه آبی بدون الیاف فایبرگلاس. | مترمربع | 1194000
130404 | تهیه مصالح و اجرای عایق‌کاری رطوبتی با استفاده از مواد آب‌بندکننده پلیمری دوجزئی پایه سیمان و رزین‌های آکریلیکی بدون الیاف فایبرگلاس. | مترمربع | 768000
130405 | تهیه مصالح و اجرای عایق‏‌کاری رطوبتی با استفاده از مواد آب‏‌بندکننده نفوذگر بلورساز پایه سیمان در سطوح بتنی سخت شده، جهت مقابله با فشارهای منفی و یا مثبت آب. | مترمربع | 1146000
130406 | اضافه‏‌بها به ردیف ‏130403 و 130404 به‌ ازای تهیه و اجرای هر لایه الیاف فایبرگلاس، جهت مسلح نمودن عایق. | مترمربع | 252000
130501 | تهیه مصالح و اجرای پوشش مومی با پایه قیری روی سطوح سیمانی یا بتنی به ضخامت 300 میکرون. | مترمربع | 375500
140111 | عایق‏‌کاری حرارتی با عایق پشم شیشه بدون روکش، به ضخامت 25 میلی‌متر و به وزن مخصوص 10 کیلوگرم بر مترمکعب. | مترمربع | 237500
140112 | اضافه‌بها به ردیف 140111، به‌ ازای افزایش هر کیلوگرم مقدار عایق مصرفی در هر مترمکعب ناشی از افزایش ضخامت یا وزن مخصوص آن (کسر کیلوگرم به تناسب محاسبه می‌شود). | کیلوگرم | 394000
140113 | عایق‌کاری حرارتی با عایق پشم شیشه به صورت پانل و بدون روکش به ضخامت 25 میلی‌متر و به وزن مخصوص 36 کیلوگرم بر مترمکعب. | مترمربع | 897500
140114 | اضافه‌بها به ردیف 140113، به ازای افزایش هر کیلوگرم مقدار عایق مصرفی در هر مترمکعب ناشی از افزایش ضخامت یا وزن مخصوص آن (کسر کیلوگرم به تناسب محاسبه می‌شود). | کیلوگرم | 522500
140115 | عایق‌کاری حرارتی با عایق پشم شیشه پتویی یک‌طرف توری‌دار به ضخامت 50 میلی‌متر و وزن مخصوص 60 کیلوگرم بر مترمکعب. | مترمربع | 1539000
140116 | اضافه‌بها به ردیف 140115، به‌ ازای افزایش هر کیلوگرم مقدار عایق مصرفی در هر مترمکعب ناشی از افزایش ضخامت یا وزن مخصوص آن (کسر کیلوگرم به تناسب محاسبه می‌شود). | کیلوگرم | 533000
140117 | عایق‌کاری حرارتی با عایق پشم سنگ بدون روکش به‌ ضخامت 3۰ میلی‌متر و وزن مخصوص 35 کیلوگرم بر مترمکعب. | مترمربع | 421000
140118 | اضافه‌بها به ردیف 140117، به‌ ازای افزایش هر کیلوگرم مقدار عایق مصرفی در هر مترمکعب ناشی از افزایش ضخامت یا وزن مخصوص آن (کسر کیلوگرم به تناسب محاسبه می‌شود). | کیلوگرم | 367500
140119 | عایق‌کاری حرارتی با عایق پشم سنگ به ‌صورت پانل و بدون روکش، به ضخامت 30 میلی‌متر و وزن مخصوص 50 کیلوگرم بر مترمکعب. | مترمربع | 942500
140120 | اضافه‌بها به ردیف 140119، به‌ ازای افزایش هر کیلوگرم مقدار عایق مصرفی در هر مترمکعب ناشی از افزایش ضخامت یا وزن مخصوص آن (کسر کیلوگرم به تناسب محاسبه می‌شود). | کیلوگرم | 467500
140121 | عایق‌کاری حرارتی با عایق پشم سنگ پتویی یک‌طرف توری‌دار، به ضخامت 30 میلی‌متر و وزن مخصوص 50 کیلوگرم بر مترمکعب. | مترمربع | 988500
140122 | اضافه‌بها به ردیف 140121، به‌ ازای افزایش هر کیلوگرم مقدار عایق مصرفی در هر مترمکعب ناشی از افزایش ضخامت یا وزن مخصوص آن (کسر کیلوگرم به تناسب محاسبه می‌شود). | کیلوگرم | 397500
140123 | عایق‌کاری حرارتی با عایق پشم سرباره بدون روکش به‌ ضخامت 30 میلی‌متر و وزن مخصوص 35 کیلوگرم بر مترمکعب. | مترمربع | 376000
140124 | اضافه‌بها به ردیف 140123، به‌ ازای افزایش هر کیلوگرم مقدار عایق مصرفی در هر مترمکعب ناشی از افزایش ضخامت یا وزن مخصوص آن (کسر کیلوگرم به تناسب محاسبه می‌شود). | کیلوگرم | 222500
140125 | عایق‌کاری حرارتی با عایق پشم سرباره به‌ صورت پانل و بدون روکش به ضخامت 30 میلی‌متر و وزن مخصوص 50 کیلوگرم بر مترمکعب. | مترمربع | 743000
140126 | اضافه‌بها به ردیف 140125، به‌ ازای افزایش هر کیلوگرم مقدار عایق مصرفی در هر مترمکعب ناشی از افزایش ضخامت یا وزن مخصوص آن (کسر کیلوگرم به تناسب محاسبه می‌شود). | کیلوگرم | 311000
140127 | عایق‌کاری حرارتی با عایق پشم سرباره پتویی یک‌طرف توری‌دار، به ضخامت 30 میلی‌متر و وزن مخصوص 50 کیلوگرم بر مترمکعب. | مترمربع | 834000
140128 | اضافه‌بها به ردیف 140127، به‌ ازای افزایش هر کیلوگرم مقدار عایق مصرفی در هر مترمکعب ناشی از افزایش ضخامت یا وزن مخصوص آن (کسر کیلوگرم به تناسب محاسبه می‌شود). | کیلوگرم | 316000
140211 | عایق‌کاری حرارتی با عایق پلی‌یورتان به ضخامت 15 میلی‌متر و وزن مخصوص 30 کیلوگرم بر مترمکعب. | مترمربع | 1611000
140212 | اضافه‌بها به ردیف 140211، به‌ ازای افزایش هر کیلوگرم مقدار عایق مصرفی در هر مترمکعب ناشی از افزایش ضخامت یا وزن مخصوص آن (کسر کیلوگرم به تناسب محاسبه می‌شود). | کیلوگرم | 1789000
140213 | عایق‌کاری حرارتی با عایق پلی‌استایرن منبسط‌شده به ضخامت 15 میلی‌متر و وزن مخصوص 15 کیلوگرم بر مترمکعب. | مترمربع | 428500
140214 | اضافه‌بها به ردیف 140213، به‌ ازای افزایش هر کیلوگرم مقدار عایق مصرفی در هر مترمکعب ناشی از افزایش ضخامت یا وزن مخصوص آن (کسر کیلوگرم به تناسب محاسبه می‌شود). | کیلوگرم | 874500
140215 | عایق‌کاری حرارتی با عایق پلی‌استایرن اکسترودشده به ضخامت 15 میلی‌متر و وزن مخصوص 25 کیلوگرم بر مترمکعب. | مترمربع | 852500
140216 | اضافه‌بها به ردیف 140215، به‌ ازای افزایش هر کیلوگرم مقدار عایق مصرفی در هر مترمکعب ناشی از افزایش ضخامت یا وزن مخصوص آن (کسر کیلوگرم به تناسب محاسبه می‌شود). | کیلوگرم | 1705000
140217 | عایق‌کاری حرارتی با عایق پلی‌اتیلن شبکه‌بندی‌شده به ضخامت 15 میلی‌متر و وزن مخصوص 30 کیلوگرم بر مترمکعب. | مترمربع | 747500
140218 | اضافه‌بها به ردیف 140217، به‌ ازای افزایش هر کیلوگرم مقدار عایق مصرفی در هر مترمکعب ناشی از افزایش ضخامت یا وزن مخصوص آن (کسر کیلوگرم به تناسب محاسبه می‌شود). | کیلوگرم | 1328000
140311 | اضافه‌بها نسبت به ردیف‌های عایق‌کاری حرارتی، در صورتی که عایق‌های حرارتی در سطوح قائم نصب شوند. | مترمربع | 77000
140312 | اضافه‌بها به ردیف‌های عایق‌کاری حرارتی به ازای هر مترمربع روکش کاغذ کرافت، که سطح عایق را بپوشاند. | مترمربع | 9270
140313 | اضافه‌بها به ردیف‌های عایق‌کاری حرارتی به ازای هر مترمربع روکش آلومینیوم ساده با آستری کاغذ کرافت، که سطح عایق را بپوشاند. | مترمربع | 86700
140314 | اضافه‌بها به ردیف‌های عایق‌کاری حرارتی به ازای هر مترمربع روکش آلومینیوم مسلح با آستری کاغذ کرافت، که سطح عایق را بپوشاند. | مترمربع | 113500
140315 | اضافه‌بها به ردیف‌های عایق‌کاری حرارتی به ازای هر مترمربع روکش آلومینیوم ساده بدون نیاز به آستری کاغذ کرافت که سطح عایق را بپوشاند. | مترمربع | 110500
140316 | اضافه‌بها به ردیف‌های عایق‌کاری حرارتی به ازای هر مترمربع روکش آلومینیوم مسلح بدون نیاز به آستری کاغذ کرافت که سطح عایق را بپوشاند. | مترمربع | 297500
140411 | پرکردن درز بین پانل‌های پلی‌یورتان و همچنین در محل تلاقی عایق با سطوح مختلف به‌ طریق تزریق پلی‌یورتان برحسب وزن مصرفی. | کیلوگرم | 1671000
140412 | عایق‌کاری حرارتی روی سطوح مختلف، با فوم‌های پلی‌یورتان پاششی شکل گرفته درجا، بر حسب وزن مصرفی. | کیلوگرم | 1466000
140511 | تهیه مصالح و اجرای گل‌میخ‌های پلاستیکی همراه با تمام وسایل نصب، جهت نصب عایق‌های حرارتی. | عدد | 106500
140611 | تهیه و نصب پلی‌استایرن منبسط‌شده با چگالی 12 کیلوگرم بر مترمکعب، سفید یا الوان به ضخامت یک سانتی‌متر، با تمام وسایل نصب بدون زیرسازی. | مترمربع | 520000
140612 | اضافه‌بها به ردیف 140611، به‌ ازای افزایش هر کیلوگرم مقدار پلی‌استایرن مصرفی در هر مترمکعب ناشی از افزایش ضخامت یا وزن مخصوص آن (کسر کیلوگرم به تناسب محاسبه می‌شود). | کیلوگرم | 974500
140711 | تهیه مصالح و اجرای اندود پاششی پایه سیمانی مقاوم در برابر آتش، روی سطوح فولادی برای مقاطع I و H شکل با ضریب مقطع تا 90 متر بر مترمربع، برای 60 دقیقه مقاومت در برابر آتش و دمای بحرانی 550 درجه سانتی‌گراد. | مترمربع | 1783000
140712 | تهیه مصالح و اجرای اندود پاششی پایه سیمانی مقاوم در برابر آتش، روی سطوح فولادی برای مقاطع I و H شکل با ضریب مقطع بیش از 90 تا 200 متر بر مترمربع، برای 60 دقیقه مقاومت در برابر آتش و دمای بحرانی 550 درجه سانتی‌گراد. | مترمربع | 2276000
140713 | تهیه مصالح و اجرای اندود پاششی پایه سیمانی مقاوم در برابر آتش، روی سطوح فولادی برای مقاطع I و H شکل با ضریب مقطع بیش از 200 متر بر مترمربع، برای 60 دقیقه مقاومت در برابر آتش و دمای بحرانی 550 درجه سانتی‌گراد. | مترمربع | 2735000
140714 | تهیه مصالح و اجرای اندود پاششی پایه گچی مقاوم در برابر آتش، روی سطوح فولادی برای مقاطع I و H شکل با ضریب مقطع تا 90 متر بر مترمربع، برای 60 دقیقه مقاومت در برابر آتش و دمای بحرانی 550 درجه سانتی‌گراد. | مترمربع | 1458000
140715 | تهیه مصالح و اجرای اندود پاششی پایه گچی مقاوم در برابر آتش، روی سطوح فولادی برای مقاطع I و H شکل با ضریب مقطع بیش از 90 تا 200 متر بر مترمربع، برای 60 دقیقه مقاومت در برابر آتش و دمای بحرانی 550 درجه سانتی‌گراد. | مترمربع | 1721000
140716 | تهیه مصالح و اجرای اندود پاششی پایه گچی مقاوم در برابر آتش، روی سطوح فولادی برای مقاطع I و H شکل با ضریب مقطع بیش از 200 متر بر مترمربع، برای 60 دقیقه مقاومت در برابر آتش و دمای بحرانی 550 درجه سانتی‌گراد. | مترمربع | 2108000
140717 | کسربها به ردیف‌های 140711 و 140714 در صورتی که دمای بحرانی سطح فولاد 620 درجه سانتی‌گراد باشد. | درصد | -5
140718 | کسربها به ردیف‌های 140712، 140713، 140715 و 140716 در صورتی‌ که دمای بحرانی سطح فولاد 620 درجه سانتی‌گراد باشد. | درصد | -10
160101 | تهیه، ساخت و نصب چهارچوب فولادی از ورق (با یا بدون کتیبه)، با شاخک‏‌های اتصالی مربوط و جاسازی‏‌ها و تقویت‏‌های لازم برای قفل و لولا | کیلوگرم | 524000
160102 | تهیه، ساخت و نصب در و پنجره فولادی از نبشی، سپری، ناودانی، میلگرد، ورق و مانند آن، با جاسازی و دستمزد نصب یراق‌آلات همراه با جوش‌کاری و ساییدن لازم | کیلوگرم | 482500
160103 | تهیه، ساخت و نصب حفاظ، نرده و نردبان و قاب‏‌سازی فولادی کف پله‌ها از نبشی، سپری، ناودانی و میلگرد، ورق و مانند آن، با جاسازی و دستمزد نصب یراق‌آلات همراه با جوش‌کاری و ساییدن لازم | کیلوگرم | 434000
160104 | تهیه، ساخت و نصب چهارچوب، در و پنجره فولادی از پروفیل‏‌های توخالی، با جاسازی و دستمزد نصب یراق‌آلات همراه با جوش‌کاری و ساییدن لازم | کیلوگرم | 550000
160105 | تهیه، ساخت و نصب حفاظ، نرده و نردبان و قاب‏‌سازی فولادی کف پله‏‌ها از لوله سیاه و پروفیل‏‌های تو‏خالی، با جاسازی و دستمزد نصب یراق‌آلات همراه با جوش‌کاری و ساییدن لازم | کیلوگرم | 486000
160106 | تهیه و نصب پروفیل ریل و قرقره فولادی برای درها و پنجره‌‏های کشویی | کیلوگرم | 511500
160107 | تهیه و نصب پروفیل ریل و قرقره فولادی گالوانیزه برای درها و پنجره‏‌های کشویی | کیلوگرم | 749000
160201 | تهیه، ساخت و نصب دریچه‌ها، درپوش‌ها به همراه قاب مربوط و کف سازی‌های فولادی با ورق ساده یا آج‌دار، همراه با سپری، نبشی، تسمه و سایر پروفیل‌های لازم با جوش‌کاری و ساییدن | کیلوگرم | 510000
160202 | تهیه و نصب دریچه‌های چدنی به همراه قاب‌های مربوط حوضچه‌ها یا کانال‌ها، یا کارهای مشابه آن | کیلوگرم | 344500
160203 | تهیه، برش‌کاری، جوش‌کاری، فرم دادن، ساییدن و نصب ورق‌های فولادی به منظور پوشش سطوح ستون‌‏ها، تیرها، کف پنجره‌‏ها و مانند آن | کیلوگرم | 590500
160204 | تهیه مصالح و اجرای زیرسازی سطوح کاذب اعم از افقی یا قائم، با نبشی، سپری، میلگرد و مانند آن | کیلوگرم | 383000
160205 | تهیه مصالح و اجرای زیرسازی سطوح کاذب اعم از افقی یا قائم، با پروفیل‏‌های توخالی | کیلوگرم | 489500
160206 | تهیه، ساخت و کارگذاری پایه یا دستک فولادی از نبشی، سپری، ناودانی، تیرآهن و مانند آن، برای نصب سیم خاردار یا تور سیمی و سایر کارهای مشابه آن | کیلوگرم | 388500
160207 | تهیه، ساخت و کارگذاری پایه یا دستک فولادی از قوطی یا لوله سیاه، برای نصب سیم خاردار یا تور سیمی و سایر کارهای مشابه آن | کیلوگرم | 620500
160208 | تهیه، ساخت و کارگذاری پایه یا دستک فولادی از لوله گالوانیزه، برای نصب سیم خاردار یا تور سیمی و سایر کارهای مشابه آن | کیلوگرم | 719000
160210 | تهیه و نصب تسمه‌های آج‌دار فولادی به ابعاد مختلف برای مسلح کردن خاک با پیچ و مهره لازم | کیلوگرم | 638500
160211 | تهیه و جاگذاری زبانه‌های تسمه‌گیر فولادی در قطعات بتنی پیش‌ساخته برای مسلح کردن خاک | کیلوگرم | 445500
160213 | تهیه و نصب لوله گالوانیزه به عنوان هواکش در سقف مخزن‌های بتنی | کیلوگرم | 883000
160215 | تهیه و نصب صفحات فولادی مشبک (Grating) با تمام وسایل و اتصالات مربوط | کیلوگرم | 578500
160221 | تهیه، ساخت و اجرای نگهدارنده‏ دیوارهای بنایی به اجزای سازه‏‌ای به صورت افقی یا قائم، از سپری، ناودانی، نبشی، میل‌گرد، مقاطع ساخته شده از ورق یا موارد مشابه آن. | کیلوگرم | 409500
160222 | تهیه، ساخت و اجرای نگهدارنده دیوارهای بنایی به اجزای سازه‌ای به صورت افقی یا قایم، از پروفیل‌های توخالی. | کیلوگرم | 498000
160223 | تهیه، ساخت و نصب زیرسازی فولادی برای نمای ساختمان از نبشی، سپری، میلگرد و مانند آن | کیلوگرم | 401500
160224 | تهیه، ساخت و نصب زیرسازی فولادی برای نمای ساختمان از پروفیل‏‌های توخالی | کیلوگرم | 500000
160225 | اضافه‌بها به ردیف‏‌های 160204 و 160205 برای قسمت‌هایی که به صورت دکوراتیو اجرا شوند | کیلوگرم | 0
160230 | گالوانیزه کردن قطعات فولادی به ضخامت تا 60 میکرون | کیلوگرم | 66200
160231 | اضافه‌بها به ردیف 160230 بابت گالوانیزه کردن به ضخامت بیش از 60 میکرون به ازای هر 10 میکرون. (کسر 10 میکرون به تناسب محاسبه می‏‌شود) | کیلوگرم | 17700
160301 | تهیه مصالح و اجرای پوشش سقف و فلاشینگ‌ها، با ورق گالوانیزه صاف، با تمام وسایل و لوازم نصب | کیلوگرم | 533000
160302 | تهیه مصالح و اجرای پوشش سقف، با ورق گالوانیزه کرکره‌ای، با تمام وسایل و لوازم نصب | کیلوگرم | 547000
160303 | تهیه مصالح و اجرای پوشش سقف با ورق گالوانیزه ذوزنقه‌ای، با تمام وسایل و لوازم نصب | کیلوگرم | 591000
160305 | تهیه و نصب کف خواب سر ناودان، کاسه ناودان، کلاهک دودکش و مانند آن با ورق گالوانیزه، لحیم‌کاری، پرچ و سایر کارهای لازم روی آن | کیلوگرم | 1004000
160306 | تهیه، ساخت و نصب آبرو از ورق گالوانیزه، با تمام وسایل و لوازم نصب | کیلوگرم | 727000
160307 | تهیه، ساخت و نصب لوله ناودان و دودکش به هر قطر و ضخامت از ورق گالوانیزه، با اتصالات مربوط و تمام وسایل و لوازم نصب | کیلو گرم | 702500
160309 | تهیه و نصب درپوش لوله بخاری به هر قطر از آهن سفید | عدد | 685000
160311 | تهیه و ساخت کف‌پنجره و درپوش روی دیوارها و دست‏اندازها و مانند آن از ورق گالوانیزه | کیلوگرم | 669500
160315 | اضافه‌بها در صورتی که ورق گالوانیزه در یک رو رنگی پخته شده در کوره باشد | کیلوگرم | 140000
160401 | تهیه و نصب تورسیمی گالوانیزه حصاری (فنس)، با لوازم اتصال | کیلوگرم | 449500
160402 | تهیه تور سیمی گالوانیزه پشه‌گیر و نصب تور سیمی درون قاب مربوط | مترمربع | 1039000
160403 | تهیه و نصب تور سیمی گالوانیزه زیر اندود | مترمربع | 316500
160404 | تهیه و نصب شبکه پیش‌جوش شده برای نرده و حصار محوطه | کیلوگرم | 341500
160405 | تهیه و نصب توری پرسی با مفتول سیاه برای نرده و حصار محوطه | کیلوگرم | 380500
160406 | تهیه و نصب صفحات رابیتس گالوانیزه گرم | کیلوگرم | 734500
160408 | تهیه و نصب توری سیمی گالوانیزه زیر سقف برای نگهداری عایق حرارتی | مترمربع | 321000
160409 | تهیه شبکه میل‌گرد پیش‌جوش ساخته شده (مش) از میل‌گرد ساده به انضمام بریدن و کار گذاشتن آن همراه با سیم‌پیچی لازم | کیلوگرم | 284000
160410 | تهیه شبکه میل‌گرد پیش‌جوش ساخته شده (مش) از میل‌گرد آج‌دار به انضمام بریدن و کار گذاشتن آن همراه با سیم‌پیچی لازم | کیلوگرم | 281000
160417 | تهیه و اجرای صفحات مشبک گسترده ماندگار (روفیکس) از جنس فولاد به عنوان قالب یا پوشش سطوح کاذب و زیرسازی | کیلوگرم | 483500
160418 | تهیه و اجرای صفحات مشبک گسترده ماندگار (روفیکس) از جنس فولاد گالوانیزه به عنوان قالب یا پوشش سطوح کاذب و زیرسازی | کیلوگرم | 510000
160419 | تهیه و اجرای ورق کششی پیش‌ساخته از ورق فولادی به ضخامت 0/6 تا 6 میلی‌متر جهت ساخت حصار، نرده و مانند آن | کیلوگرم | 471000
160420 | تهیه و نصب سیم خاردار دو رشته تابیده از جنس فولاد کربنی با پوشش فلزی با اتصالات لازم | کیلوگرم | 462000
160421 | تهیه و نصب سیم خاردار حلقوی سوزنی یا تبری به قطر 60 سانتی‏‌متر از فولاد گالوانیزه با اتصالات لازم | کیلوگرم | 498000
160422 | تهیه و نصب سیم خاردار حلقوی سوزنی یا تبری به قطر 90 سانتی‏‌متر از فولاد گالوانیزه با اتصالات لازم | کیلوگرم | 454000
160501 | تهیه و نصب در و پنجره از ورق گالوانیزه فرم داده شده و پیچ و رنگ پخته شده در کوره. | کیلوگرم | 0
160601 | تهیه و نصب پانل دیواری از جنس پانل مشبک عایق‌دار به ضخامت تا 7 سانتی‏‌متر با لایه پلی‏‌استایرن خود‏خاموش‌‏شو به ضخامت 4 سانتی‏‌متر و شبکه‌ها و برشگیرها از مفتول به قطر ٢ تا 2/5 میلی‌متر با چشمه‏‌های به ابعاد 80×80 میلی‏‌متر به همراه اجرای بازشو‌ها (به مساحت کمتر از یک مترمربع) و نصب شبکه‏‌های اتصال در گوشه و در اطراف بازشوها، به طور کامل. | مترمربع | 1887000
160602 | تهیه و نصب پانل دیواری از جنس پانل مشبک عایق‌دار به ضخامت تا ١۵ سانتی‌متر با عایق پلی‏‌استایرن خودخاموش‏‌شو به ضخامت 6 سانتی‏‌متر و شبکه‌ها و برشگیرها از مفتول به قطر 3/5 تا 4 میلی‌متر با چشمه‏‌های 50×50 میلی‌متر به همراه اجرای بازشوها ‌(به مساحت کمتر از یک مترمربع) و نصب شبکه‏‌های اتصال در گوشه و در اطراف بازشوها، به طور کامل. | مترمربع | 2817000
160603 | اضافه‌بها به ردیف‌های‌ ۱۶۰۶۰۱ و ۱۶۰۶۰۲ به ازای هر یک سانتی‌متر افزایش ضخامت لایه عایق | مترمربع | 216000
160604 | اضافه‌بها به ردیف‌های‌ ۱۶۰۶۰۱ و ۱۶۰۶۰۲ در صورتی که از مفتول گالوانیزه استفاده شود | مترمربع | 508500
160605 | اضافه‌بها به ردیف‌های‌ ۱۶۰۶۰۱ و ۱۶۰۶۰۲ برای تعبیه بازشوها با مساحت بیش از یک مترمربع (بر حسب سطح بازشو) | مترمربع | 525000
160606 | اضافه‌بها به ردیف ۱۶۰۶۰۲ در صورتی که از پانل برای ساخت سقف پانلی استفاده شود | مترمربع | 57900
160607 | اضافه‏‌بها به ردیف‌های 160601 و 160602 در صورتی که وزن شبکه‏‌های مربوط به دلیل افزایش قطر مفتول و یا کاهش ابعاد چشمه، افزایش یابد (فقط به وزن افزایش یافته تعلق می‏‌گیرد) | کیلوگرم | 279000
160608 | تهیه مصالح و اجرای قالب پانلی ماندگار دیواری، برای دیوار بتنی به ضخامت دیوار تا ۲۰ سانتی‌متر و ارتفاع دیوار تا 3/5 متر، از جنس پلی‌استایرن خودخاموش‌شو (به ضخامت ۵ سانتی‌متر)، با کلیه میلگردها، مفتول‌‏ها و بولت‌‏های میانی به کار رفته در قالب به‌طور کامل با تمام تجهیزات و وسایل لازم. | مترمربع | 6589000
160609 | تهیه مصالح و اجرای دیوار پانلی ماندگار از جنس پلی‌استایرن خودخاموش‌شو، به ضخامت دیوار ۶ سانتی‌متر، با مقاطع ناودانی گالوانیزه به عرض جان ۶ سانتی‌متر، و ارتفاع دیوار تا ۶ متر، به‌ طور کامل با تمام تجهیزات و وسایل لازم | مترمربع | 3951000
160610 | تهیه مصالح و اجرای قالب پانلی ماندگار سقفی، به ضخامت ۲۰ سانتی‌متر، از جنس پلی‌استایرن خودخاموش‌شو به صورت بلوک با مقاطع ناودانی گالوانیزه به عرض جان ۱۲ سانتی‌متر، به طور کامل با تمام تجهیزات و وسایل لازم | مترمربع | 7288000
160611 | اضافه‌بها به ردیف 160608 برای ضخامت‏‌های بیش از 20 سانتی‏‌متر، به ‌ازای هر ۵ سانتی‌متر تا 45 سانتی‌متر | مترمربع | 56600
160612 | اضافه‌بها به ردیف 160608 در صورتی که ارتفاع دیوار بیش از 3/5 متر تا 5/5 متر باشد | مترمربع | 437500
160613 | اضافه‌بها به ردیف‌ 160608 در صورت اجرای دیوارها در جدار خارجی ساختمان. | مترمربع | 386000
160614 | اضافه‌بها به ردیف 160610 برای ضخامت‌‏های بیش از 20 سانتی‏‌متر، به ‌ازای هر سانتی‌متر تا 32 سانتی‌متر | مترمربع | 306000
160615 | اضافه‌بها به ردیف 160609 به ‌ازای هر سانتی‌متر افزایش ضخامت پلی استایرن | مترمربع | 223500
160616 | اضافه‌بها به ردیف 160609 به ‌ازای افزایش هر سانتی‌متر عرض جان ناودانی | مترمربع | 41300
160617 | اضافه‌بها به ردیف 160608 برای تعبیه بازشوها با مساحت بیش از یک مترمربع (برحسب سطح بازشو) | مترمربع | 1187000
160618 | اضافه‏‌بها به ردیف 160609 برای تعبیه بازشوها با مساحت بیش از یک مترمربع (برحسب سطح بازشو) | مترمربع | 471000
160701 | تهیه و اجرای زیرسازی از جنس فولاد سرد نورد شده گالوانیزه، در سطوح قائم، متشکل از اعضای استاد و رانر و سایر مقاطع گالونیزه (و بادبند در صورت لزوم) به همراه نعل‌درگاه، اتصالات و تقویتی‌های مربوط | کیلوگرم | 995500
160702 | تهیه و اجرای زیرسازی از جنس فولاد سرد نورد شده گالوانیزه، در سطوح افقی، متشکل از اعضای استاد، رانر و سایر مقاطع گالوانیزه به همراه اتصالات و تقویتی‌های مربوط | کیلوگرم | 926500
160703 | تهیه و اجرای پانل دیواری از سازه قاب‌ فلزی سبک (LSF)، از جنس فولاد سرد نورد شده گالوانیزه سبک متشکل از اعضای استاد (Stud)، تِرک (Track) و بادبند (در صورت لزوم) به همراه نعل‌درگاه، اتصالات و تقویتی‌های مربوط | کیلوگرم | 769000
160704 | تهیه و اجرای پانل سقفی از سازه قاب‌ فلزی سبک (LSF)، از جنس فولاد سرد نورد شده گالوانیزه سبک متشکل از اعضای استاد (Stud)، تِرک (Track) به همراه اتصالات و تقویتی‌های مربوط | کیلوگرم | 793000
160705 | اضافه‌بها به ردیف‏‌های 160701 و 160702 برای اجرای زیرسازی دکوراتیو از جنس فولاد سرد نورد شده گالوانیزه | کیلوگرم | 0
160706 | تهیه و اجرای تاوه فلزی ماندگار برای پوشش سقف، به همراه گل‌میخ‌ها و اتصالات مربوط | کیلوگرم | 476500
160707 | تهیه مصالح، اجرا و نصب زیرسازی و بدنه سقف‌های کاذب مشبک از پروفیل‌های فولادی سردنورد شده گالوانیزه پلی‌استر روکار با زبانه‌های اتصال کشویی، با اتصالات، آویزها و جزییات اجرایی | کیلوگرم | 1188000
160801 | تهیه و اجرای کف کاذب فولادی شامل شبکه زیرسازی به ابعاد 60×60 سانتی‏‌متر، با زیرسازی مورد‌نیاز (پایه، کمرکش و... ) از ورق و پروفیل‌ از جنس فولاد گالوانیزه سرد به همراه پانل فولادی با رنگ پودری الکترواستاتیک کوره‏ای و پرکننده جداره میانی پانل‏ به انضمام اتصالات مورد نیاز | مترمربع | 0
160901 | تهیه، ساخت و نصب نرده با لوله فولادی ضد زنگ از رده SS201 به همراه کلیه اتصالات لازم از رده SS304 | کیلوگرم | 1549000
160902 | تهیه، ساخت و نصب نرده با لوله فولادی ضد زنگ از رده SS304 به همراه کلیه اتصالات لازم از رده ‌SS304. | کیلوگرم | 1549000
160905 | تهیه، نصب و سوار کردن قطعات فولادی ضدزنگ (Stainless steel) از رده SS3041‌ برای ساخت مخازن مکعبی پیش‌ساخته مدولار به طور کامل | کیلوگرم | 1547000
160906 | تهیه و نصب نبشی از استیل برای لبه های تیز و مشابه آن. | کیلوگرم | 0
160907 | تهیه و نصب پاخور و مانند آن از ورق استیل. | کیلوگرم | 0
170102 | تهیه، ساخت و نصب در و پنجره آلومینیومی از پروفیل آلومینیومی اس‌تی و کرونت، با پوشش آنادایز غیررنگی به ضخامت 10 میکرون | کیلوگرم | 1824000
170110 | تهیه، ساخت و نصب در و پنجره آلومینیومی از پروفیل‏‌های آلومینیومی به غیر از اس‌تی و کرونت، با پوشش آنادایز غیررنگی به ضخامت 10 میکرون | کیلوگرم | 1952000
170111 | تهیه، ساخت و نصب در و پنجره آلومینیومی از پروفیل آلومینیومی دارای خاصیت شکست حرارتی، با پوشش آنادایز غیررنگی به ضخامت 10 میکرون به همراه مواد عایق کننده. | کیلوگرم | 1992000
170113 | تهیه، ساخت و نصب نرده و شبکه آلومینیومی و مانند آن از پروفیل‏‌های قوطی آلومینیومی با پوشش آنادایز غیررنگی به ضخامت 10 میکرون | کیلوگرم | 1520000
170115 | تهیه و نصب روکش روی سطوح قائم از ورق نمای آلومینیوم (فاساد)، با پوشش آنادایز غیررنگی به ضخامت 10 میکرون | کیلوگرم | 2107000
170117 | تهیه و نصـب پروفیل‌های آلومینیومی جهت اتصال انواع پوشش‏‌ها به زیرسازی، با پوشش آنادایز غیررنگی به ضخامت 10 میکرون | کیلوگرم | 1702000
170204 | تهیه و نصب تایل آلومینیومی به ابعاد حدود 60×60 سانتی‌متر و به ضخامت 0/5 میلی‏‌متر، با پوشش رنگ پودری الکترواستاتیک به ضخامت 60 تا 80 میکرون | مترمربع | 4499000
170205 | تهیه و نصب تایل آلومینیومی سوراخ‌‏دار به ابعاد حدود 60×60 سانتی‌‏متر و به ضخامت 0/5 میلی‌‏متر، با پوشش رنگ پودری الکترواستاتیک به ضخامت 60 تا 80 میکرون. | مترمربع | 4637000
170206 | تهیه و نصب تایل آلومینیومی سوراخ‌‏دار به ابعاد حدود 60×60 سانتی‏‌متر و به ضخامت 0/6 میلی‌‏متر، با پوشش رنگ پودری الکترواستاتیک به ضخامت 60 تا 80 میکرون. | مترمربع | 4938000
170209 | اضافه‌بها به ردیف‌‏های 170204 تا 170206 در صورت استفاده از لایه نمدی کندسوز به ضخامت 0/2 میلی‏‌متر در پشت تایل آلومینیومی | مترمربع | 545000
170211 | تهیه و نصب سقف کاذب آلومینیومی از نوع سلول مشبک باز، با پوشش رنگ پودری الکترواستاتیک به ضخامت 60 تا 80 میکرون | کیلوگرم | 4619000
170213 | تهیه و نصب سقف کاذب آلومینیومی از نوع سامانه سقف کاذب خطی، با پوشش رنگ پودری الکترواستاتیک به ضخامت 60 تا 80 میکرون | کیلوگرم | 3269000
170214 | تهیه و نصب سقف کاذب آلومینیومی از نوع سامانه سقف کاذب خطی سوراخ‌‏دار، با پوشش رنگ پودری الکترواستاتیک به ضخامت 60 تا 80 میکرون | کیلوگرم | 3343000
170216 | تهیه و نصب سقف کاذب آلومینیومی بافل، با پوشش رنگ پودری الکترواستاتیک به ضخامت 60 تا 80 میکرون. | کیلوگرم | 2979000
170301 | تهیه مصالح و پوشش سقف با ورق آلومینیومی رنگ نشده، با هر نوع موج. | کیلوگرم | 1700000
170303 | تهیه مصالح و پوشش دیوار با ورق آلومینیومی رنگ نشده، با هر نوع موج. | کیلوگرم | 1748000
170305 | تهیه مصالح و اجرای فلاشینگ با ورق آلومینیومی رنگ نشده. | کیلوگرم | 1752000
170308 | تهیه، خمکاری و نصب ورق آلومینیومی رنگ نشده | کیلوگرم | 0
170401 | تهیه و نصب نبشی از آلومینیوم رنگ نشده، برای لبه‌های تیز و کارهای مشابه آن. | کیلوگرم | 1661000
170402 | تهیه مصالح و پوشش درزهای ساختمانی با قطعات آلومینیومی با پوشش آنادایز غیررنگی به ضخامت 10 میکرون | کیلوگرم | 1988000
170403 | تهیه و نصب پاخور و مانند آن از ورق آلومینیوم رنگ نشده. | کیلوگرم | 2191000
170404 | تهیه و نصب ریل آلومینیومی رنگ نشده توری پشه گیر آلومینیومی. | کیلوگرم | 1804000
170501 | تهیه و نصب توری پشه‌گیر آلومینیومی، با قاب آلومینیومی ثابت. | مترمربع | 3368000
170502 | تهیه و نصب توری پشه‌گیرآلومینیومی متحرک، با قاب آلومینیومی بدون ریل کشویی. | مترمربع | 7267000
170503 | تهیه و نصب توری پشه‌گیر آلومینیومی لولایی با قاب آلومینیومی بدون چهارچوب. | مترمربع | 7267000
170603 | اضافه‌بها به کارهای آلومینیومی رنگ نشده، بابت پوشش رنگ پودری الکترواستاتیک به ضخامت 60 تا 80 میکرون. | کیلوگرم | 170000
170604 | اضافه‌بها به کارهای آلومینیومی رنگ نشده، هرگاه به ضخامت 10 میکرون و به رنگ آلومینیوم، آنادایز شوند. | کیلوگرم | 216000
170605 | اضافه‌بها به کارهای آلومینیومی آنادایز شده غیر رنگی، هر گاه به روش آنادایز، به ضخامت 10 میکرون، رنگی شود. | کیلوگرم | 36500
170606 | اضافه‌بها به کارهای آلومینیومی، بابت آنادایز کردن به ضخامت بیش از 10 میکرون به ازای هر ۵ میکرون. | کیلوگرم | 229500
170705 | تهیه و نصب ورق سربی به ضخامت 2 تا 3 میلی‏متر روی کلیه سطوح | کیلوگرم | 928000
171001 | تهیه مصالح و نصب پانل ساندویچی سقفی به ضخامت ۴ سانتی‌متر شامل دو رو ورق آلومینیوم رنگی به ضخامت 0/7 میلی‌متر که بین آنها فوم پلی‌یورتان پر شده باشد | مترمربع | 10123000
171002 | تهیه مصالح و نصب پانل ساندویچی دیواری به ضخامت ۴ سانتی‌متر شامل دو رو ورق آلومینیوم رنگی به ضخامت 0/7 میلی‌متر که بین آنها فوم پلی‌یورتان پر شده باشد | مترمربع | 9716000
171004 | تهیه مصالح و نصب پانل ساندویچی سقفی به ضخامت ۴ سانتی‌متر شامل دو رو ورق رنگی فولادی با روکش آلومینیوم و روی به ضخامت 0/5 میلی‌متر که بین آنها فوم پلی‌یورتان پر شده باشد. | مترمربع | 8491000
171005 | تهیه مصالح و نصب پانل ساندویچی دیواری به ضخامت ۴ سانتی‌متر شامل دو رو ورق رنگی فولادی با روکش آلومینیوم و روی به ضخامت 0/5 میلی‌متر که بین آنها فوم پلی‌یورتان پر شده باشد | مترمربع | 8470000
171007 | تهیه مصالح و نصب پانل ساندویچی سقفی به ضخامت ۴ سانتی‌متر شامل دو رو ورق گالوانیزه رنگی به ضخامت 0/5 میلی‌متر که بین آن‌ها فوم پلی‌یورتان پر شده باشد | مترمربع | 8036000
171008 | تهیه مصالح و نصب پانل ساندویچی دیواری به ضخامت ۴ سانتی‌متر شامل دو رو ورق گالوانیزه رنگی به ضخامت 0/5 میلی‌متر که بین آن‌ها فوم پلی‌یورتان پر شده باشد | مترمربع | 8015000
171010 | اضافه‌بها به ردیف‌های تهیه و نصب پانل ساندویچی، به ازای هر سانتی‌متر اضافه ضخامت مازاد بر چهار سانتی‌متر، بابت افزایش ضخامت فوم پلی‌یورتان | مترمربع | 948500
171012 | تهیه و نصب پانل‏‌های کامپوزیتی به ضخامت ۴ میلی‌متر، شامل دو رو ورق آلومینیوم هر یک به ضخامت 0/3 میلی‌متر با لایه میانی پلی‌اتیلن | مترمربع | 8881000
171013 | تهیه و نصب پانل‏‌های کامپوزیتی به ضخامت ۴ میلی‌متر، شامل دو رو ورق آلومینیوم هر یک به ضخامت 0/5 میلی‌متر با لایه میانی پلی‌اتیلن‏ | مترمربع | 11247000
171015 | اضافه‌بها به ردیف‌های 171012 و 171013 در صورت استفاده از لایه میانی مقاوم در برابر آتش با طبقه واکنش در برابر آتش از نوع B | مترمربع | 1462000
171016 | اضافه‌بها به ردیف‌های 171012 و 171013 در صورت استفاده از لایه میانی مقاوم در برابر آتش با طبقه واکنش در برابر آتش از نوع A2 | مترمربع | 0
171201 | تعبیه و جاسازی بازشو یا سوراخ در کارهای آلومینیومی، به قطر تا 15 سانتی‏‌متر یا سطح معادل آن | عدد | 424500
171202 | تعبیه و جاسازی بازشو یا سوراخ در کارهای آلومینیومی، به قطر بیش از 15 سانتی‏‌متر تا 25 سانتی‌‏متر یا سطح معادل آن | عدد | 651000
171203 | تعبیه و جاسازی بازشو یا سوراخ در کارهای آلومینیومی، به سطح بیش از 0/25 مترمربع | مترمربع | 1589000
180201 | شمشه‏‌گیری سطوح قائم و سقف‌‏ها، با ملات گچ و خاک یا گچ | مترمربع | 191000
180202 | اندود گچ و خاک به ضخامت تا 2/5 سانتی‌متر، روی سطوح قائم. | مترمربع | 585000
180203 | اندود گچ و خاک به ضخامت تا 2/5 سانتی‌متر، برای زیر سقف‌‏ها. | مترمربع | 705000
180210 | اندود گچ به ضخامت تا 1/5 سانتی‌متر، روی سطوح قائم | مترمربع | 507000
180211 | اندود گچ به ضخامت تا 1/5 سانتی‌متر، برای زیر سقف‏‌ها | مترمربع | 620500
180212 | اضافه‌‏بها به ردیف‌‏های 180210 و 180211، در صورت استفاده از گچ پلیمری سیوا | مترمربع | 88900
180215 | سفید‏کاری روی سطوح قائم و پرداخت آن با گچ کشته | مترمربع | 538500
180216 | سفید‏کاری زیر سقف‌‏ها و پرداخت آن با گچ کشته | مترمربع | 667500
180217 | اضافه‏‌بها به ردیف‌‏های 180215 و 180216، در صورت استفاده از گچ پلیمری ساتن | مترمربع | 44600
180218 | سفید‏کاری با گچ گیپتون روی سطوح بتنی | مترمربع | 569000
180220 | درآوردن چفت در سطوح‌‏گچ کاری | مترطول | 99800
180221 | تعبیه بند در سطوح گچ‏‌کاری | مترطول | 265000
180225 | گچ‌کاری روی سطوح قائم به روش پاششی با دستگاه گچ‌پاش و پرداخت، به ضخامت تا 2/5 سانتی‌متر | مترمربع | 1193000
180226 | گچ‌کاری زیر سقف‌ها به روش پاششی با دستگاه گچ‌پاش و پرداخت، به‌ ضخامت تا 2/5 سانتی‌متر | مترمربع | 1447000
180301 | زخمی کردن روی سطوح بتنی به منظور اجرای اندود | مترمربع | 84200
180302 | شمشه‌گیری سطوح قائم و سقف‌‏ها، با ملات ماسه سیمان | مترمربع | 177500
180304 | اندود سیمانی به ضخامت تا ۲ سانتی‌متر، روی سطوح قائم، با ملات ماسه سیمان 1:4 | مترمربع | 844500
180305 | اندود سیمانی به ضخامت بیش از 2 سانتی‏‌متر تا ۳ سانتی‌متر، روی سطوح قائم، با ملات ماسه سیمان 1:4 | مترمربع | 1029000
180306 | اندود سیمانی به ضخامت بیش از 3 سانتی‌‏متر تا 4 سانتی‌متر، روی سطوح قائم، با ملات ماسه سیمان 1:4 | مترمربع | 1201000
180308 | اندود سیمانی به ضخامت تا 2 سانتی‌متر، روی سطوح افقی، با ملات ماسه سیمان 1:4 | مترمربع | 673500
180309 | اندود سیمانی به ضخامت بیش از 2 سانتی‏‌متر تا 3 سانتی‌متر، روی سطوح افقی، با ملات ماسه سیمان 1:4 | مترمربع | 848500
180310 | اندود سیمانی به ضخامت بیش از 3 سانتی‌‏متر تا 4 سانتی‌متر، روی سطوح افقی، با ملات ماسه سیمان 1:4 | مترمربع | 1052000
180312 | اندود سیمانی به ضخامت تا 2 سانتی‌متر، برای زیر سقف، با ملات ماسه سیمان 1:4 | مترمربع | 1253000
180313 | اندود سیمانی به ضخامت بیش از 2 سانتی‎متر تا 3 سانتی‌متر، برای زیر سقف، با ملات ماسه سیمان 1:4 | مترمربع | 1611000
180314 | اندود سیمانی به ضخامت بیش از 3 سانتی‎متر تا 4 سانتی‌متر، برای زیر سقف، با ملات ماسه سیمان 1:4 | مترمربع | 1969000
180321 | اضافه‌‏بها نسبت به ردیف‌های اندود سیمانی، چنانچه به جای ملات ماسه سیمان 1:4، ملات ماسه سیمان 1:3 مصرف شود، به ازای هر سانتی‌متر ضخامت اندود | مترمربع | 6430
180322 | اضافه بها نسبت به ردیف‌‏های اندود سیمانی، چنانچه به جای ملات ماسه سیمان 1:4، ملات باتارد ۱:۲:۹ مصرف شود، به ازای هر سانتی‏‌متر ضخامت اندود | مترمربع | 1
180323 | کسربها نسبت به ردیف‌‏های اندود سیمانی، چنانچه به جای ملات ماسه سیمان 1:4، ملات ماسه آهک ۱:۳ مصرف شود، به ازای هر سانتی‌‏متر ضخامت اندود | مترمربع | -14900
180325 | اضافه‌بها به اندودهای سیمانی با ملات ماسه سیمان یا باتارد، در صورتی که سطح روی آن لیسه‌‏ای و پرداخت شود | مترمربع | 88000
180330 | تهیه و اجرای بتن به عیار ۳۵۰ کیلوگرم سیمان به روش پاششی با دستگاه، برای ضخامت یک تا 3 سانتی‏‌متر به ازای هر سانتی‏‌متر | مترمربع | 358500
180331 | اضافه‌بها به ردیف 180330 برای ضخامت‌های بیش از 3 سانتی‌متر، به ازای هر یک سانتی‌متر تا ۱۰ سانتی‌متر | مترمربع | 265500
180335 | تعبیه بند در سطوح اندود سیمانی | مترطول | 299500
180401 | اندود تخته ماله‏‌ای (قشر رویه) در یک‌دست، به ضخامت حدود 0/5 سانتی‌متر، روی سطوح قائم و افقی با ملات سیمان، پودر و خاک سنگ ۱:۱:۳ | مترمربع | 563500
180402 | اندود تخته ‏ماله‏‌ای (قشر رویه) در یک‌دست، به ضخامت حدود 0/5 سانتی‌متر، زیر سقف‏‌ها با ملات سیمان، پودر و خاک سنگ ۱:۱:۳ | مترمربع | 818000
180403 | اضافه‌بها نسبت به ردیف‌‏های ۱۸۰۴۰۱ و ۱۸۰۴۰۲، در صورتی که، به جای سیمان پرتلند از سیمان سفید استفاده شود | مترمربع | 17000
180404 | اضافه‌بها به ردیف‌‏های ۱۸۰۴۰۱ و ۱۸۰۴۰۲، در صورت مصرف سیمان رنگی، به غیر از سیمان سفید | مترمربع | 24800
180501 | اندود تگرگی (قشر رویه)، در یک دست به ضخامت حدود ۲ میلی‌متر برای سطوح قائم و افقی و یا زیر سقف، با ملات سیمان و پودر و خاک سنگ ۱:۱:۳ | مترمربع | 452000
180502 | اندود تگرگی (قشر رویه)، در یک دست به ضخامت حدود ۲ میلی‌متر برای سطوح قائم و افقی و یا زیر سقف، با ملات سیمان سفید و پودر و خاک سنگ ۱:۱:۳ و استفاده از مواد رنگی در صورت لزوم | مترمربع | 435500
180503 | اندود تگرگی (قشر رویه)، در یک دست به ضخامت حدود ۲ میلی‌متر برای سطوح قائم و افقی و یا زیر سقف، با ملات سیمان رنگی (غیر از سفید) و پودر و خاک سنگ ۱:۱:۳ | مترمربع | 372500
180601 | نماسازی چکشی به ضخامت یک تا 1/5 سانتی‌متر، روی سطوح قائم یا افقی (قشر رویه)، با ملات موزاییک 1:2/5:2/5 | مترمربع | 3237000
180602 | نماسازی چکشی به ضخامت یک تا 1/5 سانتی‌متر، روی سطوح قائم یا افقی (قشر رویه)، با ملات سیمان، پودر و خاک سنگ ۱:۱:۳ | مترمربع | 3225000
180603 | نماسازی موزاییکی به ضخامت یک تا 1/5 سانتی‌متر، روی سطوح قائم یا افقی (قشر رویه)، با ملات موزاییک 1:2/5:2/5 و ساییدن آن | مترمربع | 3237000
180604 | نماسازی موزاییکی شسته (قشر رویه) به ضخامت یک تا 1/5 سانتی‌متر، روی سطوح قائم یا افقی با ملات موزاییک 1:2/5:2/5 و شستن آن | مترمربع | 2738000
180605 | اضافه‌بها به ردیف‌های ۱۸۰۶۰۱ تا ۱۸۰۶۰۴، در صورتی که به جای سیمان پرتلند، سیمان سفید مصرف شود | مترمربع | 62000
180606 | اضافه‌بها به ردیف‌های ۱۸۰۶۰۱ تا ۱۸۰۶۰۴، در صورت مصرف سیمان رنگی به غیر از سیمان سفید | مترمربع | 90600
180608 | تعبیه بند روی نماسازی چکشی یا‏ موزاییکی | مترطول | 370500
180609 | شمشه‏‌گیری روی نماسازی چکشی یا موزاییکی با شیشه به ضخامت حدود 6 میلی‏‌متر، که شیشه الزاما در کار باقی بماند | مترطول | 392000
180701 | تهیه مصالح و ساختن درپوش روی دیوار (یک‌طرفه یا دوطرفه)، کف‌پنجره (داخل یا خارج)، با تعبیه آب‌چکان، درز انبساط و قالب‌بندی، با ملات ماسه سیمان 1:5 | مترمکعب | 52610000
180704 | تهیه مصالح و ساختن سایه‌بان بتنی بالای پنجره به عیار۲۵۰ کیلوگرم سیمان در مترمکعب، با تعبیه آب چکان و قالب‌بندی، به طور کامل (میلگرد مصرفی از ردیف مربوط پرداخت می‏‌شود) | مترمکعب | 81913000
180801 | بند‏کشی توپر با ملات گچ و خاک روی نمای آجری | مترطول | 22100
180802 | بندکشی تو خالی با ملات گچ و خاک روی نمای آجری | مترطول | 23500
180803 | بندکشی توپر با ملات ماسه بادی و سیمان ۱:۴ روی نمای آجری | مترطول | 22300
180804 | بندکشی توخالی با ملات ماسه بادی و سیمان ۱:۴ روی نمای آجری | مترطول | 23600
180805 | بندکشی با ملات ماسه بادی و سیمان ۱:۴ روی نمای بلوک سیمانی | مترطول | 34700
180808 | بندکشی با ملات ماسه بادی و سیمان ۱:۴ روی سطوح سنگ‌‏کاری شده با سنگ پلاک، در صورتی که ضخامت بند 3 میلی‌متر و بیشتر باشد | مترطول | 80400
180809 | بندکشی با ملات ماسه بادی و سیمان ۱:۴ روی سطوح کاشی‏‌کاری شده با کاشی‏‌های سرامیکی، در صورتی که ضخامت بند 3 میلی‌متر و بیشتر باشد | مترطول | 67300
180810 | اضافه‌‏بها به ردیف‌‏های 180801 تا 180809، در صورتی که برای بندکشی به جای ملات ماسه بادی و سیمان، ملات پودر سنگ و سیمان سفید مصرف شود | مترطول | 300
180811 | اضافه‏‌بها به ردیف‌‏های 180801 تا 180809، در صورتی که از پودر آماده مخصوص بندکشی، استفاده شود | مترطول | 0
180815 | بندکشی با ملات ماسه بادی و سیمان ۱:۴ روی سطوح سنگی با سنگ قلوه، قواره یا لایه‌لایه | مترمربع | 323500
180817 | اضافه‏‌بها به ردیف‏ 180815، در صورتی که برای بندکشی به جای ملات ماسه بادی و سیمان، ملات پودر سنگ و سیمان سفید مصرف شود | مترمربع | 7500
180818 | اضافه‏‌بها به ردیف‏ 180815، در صورتی که از پودر آماده مخصوص بندکشی، استفاده شود | مترمربع | 0
180901 | تهیه و نصب صفحات گچی روکش‏‌دار معمولی به ضخامت اسمی 12/5 میلی‌متر، روی سطوح قائم که با استفاده از فولاد گالوانیزه سرد نورد شده زیرسازی شده باشد، به ازای هر صفحه گچی روکش‌‏دار | مترمربع | 1240000
180902 | تهیه و نصب صفحات گچی روکش‌‏دار معمولی به ضخامت اسمی 12/5 میلی‌متر، زیر سقف که با استفاده از فولاد گالوانیزه سرد نورد شده زیرسازی شده باشد، به ازای هر صفحه گچی روکش‌‏دار | مترمربع | 1539000
180911 | تهیه و اجرای نوار و بطانه جهت درزبندی صفحات گچی روکش‏‌دار | مترمربع | 233500
180912 | تهیه و اجرای مواد پرداخت روی صفحات گچی روکش‌‏دار. | مترمربع | 272000
180913 | کسربها به ردیف‌های ۱۸۰۹۰۱ و ۱۸۰۹۰۲ چنانچه ضخامت اسمی صفحات گچی روکش‌‏دار معمولی، 9/5 میلی‏‌متر و یا کمتر باشد | مترمربع | -86100
180914 | اضافه‏‌بها به ردیف‌های ۱۸۰۹۰۱ و ۱۸۰۹۰۲ چنانچه ضخامت اسمی صفحات گچی روکش‌‏دار معمولی، 15 میلی‌‏متر باشد | مترمربع | 172000
180915 | اضافه‏‌بها به ردیف‌های ۱۸۰۹۰۱ و ۱۸۰۹۰۲ چنانچه ضخامت اسمی صفحات گچی روکش‌‏دار معمولی، 18 میلی‏‌متر باشد | مترمربع | 123500
180916 | اضافه‌بها به ردیف‌های ۱۸۰۹۰۱ و ۱۸۰۹۰۲، چنانچه صفحات گچی از نوع مقاوم در برابر رطوبت باشد | مترمربع | 124500
180917 | اضافه‌بها به ردیف‌های ۱۸۰۹۰۱ و ۱۸۰۹۰۲، چنانچه صفحات گچی از نوع مقاوم در برابر آتش باشد | مترمربع | 42200
180918 | اضافه‌بها به ردیف‌های 180901 و 180902، چنانچه صفحات گچی تواما در برابر آتش و رطوبت مقاوم باشد. | مترمربع | 168500
180925 | تعبیه و جاسازی بازشو یا سوراخ در صفحات گچی روکش‌‏دار، به قطر تا 15 سانتی‌‏متر یا سطح معادل آن | عدد | 243500
180926 | تعبیه و جاسازی بازشو یا سوراخ در صفحات گچی روکش‌‏دار، به قطر بیش از 15 سانتی‏‌متر تا 25 سانتی‌‏متر یا سطح معادل آن | عدد | 324500
180927 | تعبیه و جاسازی بازشو یا سوراخ در صفحات گچی روکش‌‏دار، به سطح بیش از 0/25 مترمربع. | مترمربع | 1217000
180930 | تهیه و نصب تایل‌ گچی معمولی رنگ شده اعم از ساده یا طرح‌دار به ضخامت اسمی 9/5 میلی‌متر، با نصب خشک داخل سقف کاذب مشبک | مترمربع | 1140000
180931 | اضافه‏‌بها به ردیف‏ 180930، در صورتی‌که پشت تایل‌ها، پوشش آلومینیومی داشته باشند | مترمربع | 172500
180932 | اضافه‌‏بها به ردیف‏ 180930، در صورتی‌که تایل‌ها، از نوع مقاوم در برابر رطوبت باشند | مترمربع | 467500
180935 | تهیه و نصب تایل‌ گچی پانچ شده بدون روکش به ضخامت اسمی 9/5 میلی‌متر، با نصب خشک داخل سقف کاذب مشبک | مترمربع | 1258000
180936 | اضافه‌‏بها به ردیف‏ 180935، در صورتی‌که تایل‌ها، از نوع رنگ شده باشند | مترمربع | 105000
180937 | اضافه‌‏بها به ردیف‌‏های 180930 و 180935، بابت تایل‌های روکش‏دار PVC | مترمربع | 99800
180940 | تهیه و نصب تایل‌‌های معدنی مقاوم در برابر حریق به ضخامت ۱۲ تا ۱۴ میلی‌متر، با نصب خشک داخل سقف کاذب مشبک | مترمربع | 1556000
180941 | تهیه و نصب تایل‌‌های معدنی مقاوم در برابر حریق به ضخامت بیش از ۱۴ تا ۱۶ میلی‌متر، با نصب خشک داخل سقف کاذب مشبک | مترمربع | 1703000
180942 | اضافه‌بها به ردیف‌های 180940 و 180941 در صورتی‌که از تایل‌های معدنی مقاوم در برابر رطوبت استفاده شود | مترمربع | 1585000
180943 | اضافه‌بها به ردیف‌های 180940 و 180941 در صورتی‌که از تایل‌های معدنی ضد ‌باکتری استفاده شود | مترمربع | 738500
181001 | آماده‏‌سازی، تهیه مصالح و اجرای نازک‌کاری رویه با پوشش سلولزی به ضخامت ۲ تا ۳ میلی‌متر، به هر رنگ در سطوح قائم و افقی | مترمربع | 429500
181002 | اضافه‌بها به ردیف ۱۸۱۰۰۱، در صورت استفاده از پوشش‌های سلولزی مرکب با الیاف مصنوعی پروپیلن | مترمربع | 1
181003 | اضافه‌بها به ردیف‌ ۱۸۱۰۰۱، در صورت استفاده از پوشش‌های سلولزی مرکب با میکا | مترمربع | 1
181103 | تهیه و نصب صفحات سیمانی الیاف‌دار، به ضخامت حدود 4 میلی‌متر با سطح صاف روی سطوح قائم که با استفاده از فولاد گالوانیزه سرد نورد شده زیرسازی شده باشد، به ازای هر صفحه سیمانی. | مترمربع | 2564000
181104 | تهیه و نصب صفحات سیمانی الیاف‌دار، به ضخامت حدود 6 میلی‌متر با سطح صاف روی سطوح قائم که با استفاده از فولاد گالوانیزه سرد نورد شده زیرسازی شده باشد، به ازای هر صفحه سیمانی | مترمربع | 3319000
181105 | تهیه و نصب صفحات سیمانی الیاف‌دار، به ضخامت حدود ۸ میلی‌متر با به سطح صاف روی سطوح قائم که با استفاده از فولاد گالوانیزه سرد نورد شده زیرسازی شده باشد، به ازای هر صفحه سیمانی | مترمربع | 4007000
181106 | تهیه و نصب صفحات سیمانی الیاف‌دار، به ضخامت حدود 10 میلی‌متر، با سطح صاف روی سطوح قائم که با استفاده از فولاد گالوانیزه سرد نورد شده زیرسازی شده باشد، به ازای هر صفحه سیمانی | مترمربع | 4665000
181107 | تهیه و نصب صفحات سیمانی الیاف‌دار، به ضخامت حدود 12 میلی‌متر، با سطح صاف روی سطوح قائم که با استفاده از فولاد گالوانیزه سرد نورد شده زیرسازی شده باشد، به ازای هر صفحه سیمانی | مترمربع | 5307000
181108 | تهیه و نصب صفحات سیمانی الیاف‌دار، به ضخامت حدود 4 میلی‌متر، زیر سقف که با استفاده از فولاد گالوانیزه سرد نورد شده زیرسازی شده باشد، به ازای هر صفحه سیمانی | مترمربع | 2929000
181109 | تهیه و نصب صفحات سیمانی الیاف‌دار، به ضخامت حدود 6 میلی‌متر، زیر سقف که با استفاده از فولاد گالوانیزه سرد نورد شده زیرسازی شده باشد، به ازای هر صفحه سیمانی | مترمربع | 3554000
181112 | اضافه‌بها به ردیف‏‌های 181103 تا 181109 در صورتی که سطح صفحات سیمانی الیاف‏‌دار، برجسته باشد | مترمربع | 1
181113 | تهیه و اجرای نوار و بطانه مخصوص جهت درزبندی روی صفحات سیمانی الیاف‏‌دار | مترمربع | 381000
181115 | تعبیه و جاسازی بازشو یا سوراخ در صفحات سیمانی الیاف‌دار، به قطر تا 15 سانتی‏‌متر یا سطح معادل آن | عدد | 324500
181116 | تعبیه و جاسازی بازشو یا سوراخ در صفحات سیمانی الیاف‌دار، به قطر بیش از 15 سانتی‌‏متر تا 25 سانتی‌‏متر یا سطح معادل آن | عدد | 487000
181117 | تعبیه و جاسازی بازشو یا سوراخ در صفحات سیمانی الیاف‌دار، به سطح بیش از 0/25 مترمربع. | مترمربع | 1947000
181201 | اجرای ماهیچه سیمانی به سطح مقطع تا 15 سانتی‏‌مترمربع از ملات ماسه ‏سیمان 1:3 در محل‏‌های مورد نیاز، قبل از اجرای عایق رطوبتی | مترطول | 149000
181202 | اجرای ماهیچه سیمانی به ضخامت تا 5 سانتی‏‌متر از ملات ماسه ‏سیمان 1:3 روی لوله‌‏های تاسیساتی کار شده در کف | مترمربع | 1759000
181203 | پر کردن شیار محل عبور لوله‏‌های تاسیساتی با ملات ماسه ‏سیمان 1:3 به سطح مقطع تا 100 سانتی‏‌متر‏مربع | مترطول | 598500
181204 | پر کردن شیار محل عبور لوله‏‌های تاسیساتی با ملات گچ یا گچ و خاک به سطح مقطع تا 100 سانتی‏‌متر‏مربع | مترطول | 454500
190110 | تهیه، ساخت و نصب چهارچوب کمد و گنجه، از چوب نراد خارجی، به سطح مقطع 20 تا 30 سانتی‌متر‏مربع، بطور کامل. | مترطول | 954500
190111 | تهیه، ساخت و نصب چهارچوب کمد و گنجه، از چوب نراد خارجی، به سطح مقطع بیش از 30 تا 40 سانتی‌مترمربع، بطور کامل. | مترطول | 1121000
190112 | تهیه، ساخت و نصب چهارچوب در، از چوب نراد خارجی به سطح مقطع 50 تا 75 سانتی‌‏مترمربع، بطور کامل | مترطول | 2011000
190113 | تهیه، ساخت و نصب چهارچوب در، از چوب نراد خارجی به سطح مقطع 100 تا 120 سانتی‌‏مترمربع، بطور کامل | مترطول | 2805000
190210 | تهیه، ساخت و نصب کلاف چوبی از چوب نراد خارجی به سطح مقطع 5 تا 8 سانتی‌‏متر‏مربع، برای توری پشه‏‌گیر و تهیه و کوبیدن زهوار به ابعاد 1/5×۳ سانتی‌متر یا مقطع معادل آن، از چوب نراد خارجی، روی چهارچوب، بطور کامل | مترمربع | 1924000
190211 | تهیه، ساخت و نصب کلاف چوبی از چوب نراد خارجی به سطح مقطع 10 تا 15 سانتی‌‏متر‏مربع، برای توری پشه گیر، با وادار وسط و تهیه و کوبیدن زهوار به ابعاد 1/5×۳ سانتی‌متر یا مقطع معادل آن، از چوب نراد خارجی، روی چهارچوب، بطور کامل | مترمربع | 2325000
190212 | تهیه، ساخت و نصب کلاف در کمد یا گنجه از چوب نراد خارجی، به سطح مقطع 10 تا 15 سانتی‌‏متر‏مربع، همراه با قیدهای چوبی برای نصب قفل و تقویت محل لولا، بطور کامل | مترمربع | 1250000
190213 | تهیه، ساخت و نصب کلاف در از چوب نراد خارجی، به سطح مقطع 15 تا 25 سانتی‏‌متر‏مربع، همراه با قیدهای چوبی برای نصب قفل و تقویت محل لولا، بطور کامل | مترمربع | 1727000
190214 | تهیه، ساخت و نصب کلاف در از چوب نراد خارجی، به سطح مقطع 30 تا 40 سانتی‏‌متر‏مربع، همراه با قید چوبی برای نصب قفل و تقویت محل لولا، بطور کامل | مترمربع | 2529000
190301 | تهیه، ساخت و جاگذاری شبکه به ابعاد حداکثر ۷×۷ سانتی‌متر داخل کلاف چوبی در، از فیبر به ضخامت حدود ۳ میلی‌متر. | مترمربع | 706000
190302 | تهیه، ساخت و جا‏گذاری شبکه به ابعاد حداکثر ۷×۷ سانتی‌متر داخل کلاف چوبی در، از تخته لایه داخلی به ضخامت حدود ۴ میلی‌متر. | مترمربع | 1865000
190303 | تهیه، ساخت و جا‏گذاری شبکه به ابعاد حداکثر ۷×۷ سانتی‌متر داخل کلاف چوبی در، از چوب داخلی به ضخامت حدود ۶ میلی‌متر | مترمربع | 986500
190304 | تهیه، ساخت و جا‏گذاری شبکه به ابعاد حداکثر ۷×۷ سانتی‌متر داخل کلاف چوبی در، از چوب نراد خارجی به ضخامت حدود ۶ میلی‌متر | مترمربع | 1350000
190305 | تهیه، ساخت و جا‏گذاری شبکه، داخل کلاف چوبی در، با شبکه مقوایی لانه زنبوری | مترمربع | 306500
190405 | تهیه و نصب پوشش یک روی در، با تخته‏‌لایه به ضخامت حدود 3 میلی‌متر، با پرس کردن | مترمربع | 1672000
190406 | تهیه و نصب پوشش یک روی در، با تخته‌‏لایه به ضخامت حدود 4 میلی‌متر، با پرس کردن | مترمربع | 1868000
190407 | تهیه و نصب پوشش یک روی در، با تخته‌‏لایه به ضخامت حدود 6 میلی‌متر، با پرس کردن | مترمربع | 2172000
190408 | تهیه و نصب پوشش یک روی در، از نئوپان به ضخامت حدود 5 میلی‌متر، با پرس کردن | مترمربع | 1384000
190409 | تهیه و نصب پوشش یک روی در، از جنس MDF به ضخامت حدود ۳ میلی‌متر، با پرس کردن. | مترمربع | 902500
190410 | تهیه و نصب پوشش یک روی در، از جنس MDF به ضخامت حدود 5 میلی‌متر، با پرس کردن. | مترمربع | 1180000
190411 | تهیه و نصب پوشش یک روی در، از جنس MDF به ضخامت حدود 6 میلی‌متر، با پرس کردن. | مترمربع | 1479000
190412 | تهیه و نصب پوشش یک روی در، از جنس MDF به ضخامت حدود 8 میلی‌متر، با پرس کردن. | مترمربع | 1768000
190413 | تهیه و نصب پوشش یک روی در، از جنس HDF به ضخامت حدود ۳ میلی‌متر، با پرس کردن. | مترمربع | 957500
190414 | تعبیه و جاسازی محل سطوح شیشه‌‏خور یا بازشو در درهای پیش‏‌ساخته چوبی، به همراه تهیه و کوبیدن زهوار از جنس چوب نراد خارجی (برحسب محیط سطح شیشه‌‏خور یا بازشو) | مترطول | 626000
190501 | نصب در پیش‏‌ساخته چوبی داخلی و یراق‏‌کوبی آن (بدون بهای یراق‌‏آلات). | لنگه | 2055000
190502 | دستمزد قابلمه‏‌ای کردن در و چهارچوب، به ازای هر متر‏طول قابلمه. | مترطول | 135500
190603 | تهیه و نصب فتیله چوبی از چوب داخلی، به ابعاد اسمی ۱×۱ سانتی‌متر یا مقطع معادل آن. | مترطول | 234000
190604 | تهیه و نصب فتیله چوبی از چوب داخلی، به ابعاد اسمی 2×2 سانتی‌متر یا مقطع معادل آن. | مترطول | 272000
190605 | تهیه و نصب فتیله چوبی از چوب داخلی، به ابعاد اسمی 4×4 سانتی‌متر یا مقطع معادل آن. | مترطول | 411500
190610 | تهیه و نصب روکوب از چوب داخلی به ضخامت ۱۲ تا ۱۶ میلی‌متر، روی چهارچوب چوبی یا فولادی | مترمربع | 6253000
190611 | تهیه و نصب روکوب از چوب نراد خارجی به ضخامت ۱۲ تا ۱۶ میلی‌متر، روی چهارچوب چوبی یا فولادی | مترمربع | 7108000
190612 | تهیه و نصب روکوب از چوب راش خارجی به ضخامت ۱۲ تا ۱۶ میلی‌متر، روی چهارچوب چوبی یا فولادی | مترمربع | 9595000
190613 | تهیه و نصب روکوب از جنس MDF به ضخامت حدود 8 میلی‏‌متر، روی چهارچوب چوبی یا فولادی | مترمربع | 5002000
190614 | تهیه و نصب روکوب از جنس MDF به ضخامت حدود 12 میلی‌‏متر، روی چهارچوب چوبی یا فولادی | مترمربع | 5603000
190702 | تهیه، ساخت و نصب در کمد و گنجه از نئوپان به ضخامت حدود ۱۶ میلی‌متر و نصب نوار PVC در محیط آن به همراه یراق‏‌کوبی | مترمربع | 2954000
190706 | تهیه، ساخت و نصب در کمد و گنجه از MDF به ضخامت حدود ۱۶ میلی‌متر و نصب نوار PVC در محیط آن به همراه یراق‏‌کوبی | مترمربع | 3808000
190801 | تهیه مصالح و طبقه‏‌بندی و تقسیمات داخلی عمودی و افقی کمدها و گنجه‏‌ها با نئوپان به ضخامت حدود 16 میلی‌متر با تکیه‏‌گاه‌‏های لازم و نصب نوار PVC در لبه نمایان آن، بر حسب سطوح نصب شده طبقات و تقسیمات داخلی | مترمربع | 3448000
190802 | تهیه مصالح و طبقه‏‌بندی و تقسیمات داخلی عمودی و افقی کمدها و گنجه‌ها با MDF به ضخامت حدود ۱۶ میلی‌متر با تکیه‌گاه‌های لازم و نصب نوار PVC در لبه نمایان آن، برحسب سطوح نصب شده طبقات و تقسیمات داخلی | مترمربع | 4302000
191006 | تهیه و اجرای زیرسازی چوبی به صورت مشبک یا نواری، از چوب نراد خارجی با سطح مقطع 4 تا 8 سانتی‌‏متر‏مربع، جهت زیرسازی سطوح کاذب | مترطول | 275000
191007 | تهیه و اجرای زیرسازی چوبی به صورت مشبک یا نواری، از چوب نراد خارجی با سطح مقطع بیش از 8 تا 12 سانتی‏‌متر‏مربع، جهت زیرسازی سطوح کاذب | مترطول | 341500
191008 | تهیه و اجرای زیرسازی چوبی به صورت مشبک یا نواری، از چوب نراد خارجی با سطح مقطع بیش از 12 تا 16 سانتی‏‌متر‏مربع، جهت زیرسازی سطوح کاذب | مترطول | 408500
191009 | تهیه و اجرای زیرسازی چوبی به صورت مشبک یا نواری، از چوب نراد خارجی با سطح مقطع بیش از 16 تا 25 سانتی‏‌متر‏مربع، جهت زیرسازی سطوح کاذب | مترطول | 517000
191011 | تهیه و اجرای زیرسازی چوبی به صورت مشبک یا نواری، از چوب نراد خارجی با سطح مقطع بیش از ۲۵ تا ۵۰ سانتی‏‌متر‏مربع، جهت زیرسازی سطوح کاذب. | مترطول | 782500
191012 | تهیه و اجرای زیرسازی چوبی به صورت مشبک یا نواری، از چوب نراد خارجی با سطح مقطع بیش از ۵۰ تا ۷۵ سانتی‏‌متر‏مربع، جهت زیرسازی سطوح کاذب. | مترطول | 1238000
191019 | اضافه‌‏بها به ردیف‌‏های ۱۹۱۰۰۶ تا ۱۹۱۰۰۹، ۱۹۱۰۱۱ و ۱۹۱۰۱۲، در صورتی که زیرسازی چوبی، زیر سقف کاذب اجرا شوند. | مترطول | 65000
191101 | تهیه و نصب چوب روی دست‏‌انداز پله، از چوب داخلی به ضخامت حدود ۶ سانتی‌متر و عرض ۸ تا ۱۲ سانتی‌متر، با لوازم اتصالی مربوط | مترطول | 2774000
191102 | تهیه و نصب چوب روی دست‏‌انداز پله، ازچوب نراد خارجی به ضخامت حدود ۶ سانتی‌متر و عرض ۸ تا ۱۲ سانتی‌متر، با لوازم اتصالی مربوط. | مترطول | 2581000
191103 | تهیه و نصب قرنیز چوبی از چوب داخلی به ضخامت ۱ تا 1/5 سانتی‌متر. | مترمربع | 7663000
191104 | تهیه و نصب قرنیز چوبی از چوب نراد خارجی به ضخامت ۱ تا 1/5 سانتی‌متر. | مترمربع | 8819000
191106 | تهیه و نصب قرنیز چوبی از چوب راش خارجی به ضخامت ۱ تا 1/5 سانتی‌متر. | مترمربع | 12183000
191108 | تهیه و نصب قرنیز از جنس MDF به ضخامت حدود 8 میلی‌متر با روکش PVC. | مترمربع | 4566000
191109 | تهیه و نصب قرنیز از جنس MDF به ضخامت حدود 16 میلی‌متر با روکش PVC. | مترمربع | 4723000
191204 | تهیه و اجرای پوشش سطوح قائم با ورق نئوپان به ضخامت حدود 8 میلی‌متر | مترمربع | 2866000
191205 | تهیه و اجرای پوشش سطوح قائم با ورق نئوپان به ضخامت حدود 12 میلی‌متر | مترمربع | 3510000
191206 | تهیه و اجرای پوشش سطوح قائم با ورق نئوپان به ضخامت حدود 16 میلی‌متر | مترمربع | 3313000
191210 | تهیه و اجرای پوشش سطوح قائم با ورق MDF به ضخامت حدود 3 میلی‌متر | مترمربع | 2079000
191211 | تهیه و اجرای پوشش سطوح قائم با ورق MDF به ضخامت حدود 5 میلی‌متر | مترمربع | 2345000
191212 | تهیه و اجرای پوشش سطوح قائم با ورق MDF به ضخامت حدود 8 میلی‌متر | مترمربع | 2906000
191213 | تهیه و اجرای پوشش سطوح قائم با ورق‏ MDF به ضخامت حدود 16 میلی‌متر | مترمربع | 4173000
191216 | تهیه و اجرای پوشش سطوح قائم یا افقی با لمبه از چوب نراد خارجی به ضخامت‏ 12 تا 14 میلی‏‌متر. | مترمربع | 4771000
191217 | تهیه و اجرای پوشش سطوح قائم یا افقی با لمبه از چوب نراد خارجی به ضخامت بیش از 14 تا 16 میلی‌‏متر. | مترمربع | 5588000
191218 | تهیه و اجرای پوشش سطوح قائم یا افقی با لمبه از چوب نراد خارجی به ضخامت بیش از 16 تا 18 میلی‏‌متر. | مترمربع | 6012000
191219 | تهیه و اجرای پوشش سطوح قائم یا افقی با لمبه از چوب نراد خارجی به ضخامت بیش از 18 تا 20 میلی‏‌متر. | مترمربع | 6331000
191220 | تهیه و اجرای پوشش سطوح قائم یا افقی با لمبه از چوب نراد خارجی به ضخامت بیش از 20 تا 25 میلی‌‏متر. | مترمربع | 6916000
191223 | تهیه و اجرای پوشش سطوح قائم یا افقی با گرماچوب به ضخامت‏ حدود 16 میلی‌‏متر | مترمربع | 10333000
191224 | تهیه و اجرای پوشش سطوح قائم یا افقی با قطعات گرماچوب به ضخامت حدود‏ 19 میلی‌‏متر | مترمربع | 11862000
191225 | تهیه و اجرای پوشش سطوح قائم یا افقی با قطعات گرماچوب به ضخامت حدود‏ 26 میلی‌‏متر | مترمربع | 14853000
191228 | تهیه و اجرای پوشش سطوح قائم با تخته‏‌تراشه جهت‏‌دار به ضخامت حدود 9 میلی‌متر | مترمربع | 3728000
191229 | تهیه و اجرای پوشش سطوح قائم به وسیله تخته‌‏تراشه جهت‌‏دار به ضخامت حدود 11 میلی‌متر | مترمربع | 4151000
191230 | تهیه و اجرای پوشش سطوح قائم به وسیله تخته‌‏تراشه جهت‌‏دار به ضخامت حدود 15 میلی‌متر | مترمربع | 5732000
191231 | تهیه و اجرای پوشش سطوح قائم به وسیله تخته‌‏تراشه جهت‌‏دار به ضخامت حدود 18 میلی‌متر | مترمربع | 6367000
191235 | اضافه‏‌بها به ردیف‌‏های 191204 تا 191231، درصورتی‌که پوشش‌‏ها، زیر سقف کاذب اجرا شوند | مترمربع | 556000
191236 | اضافه‌‏بها به ردیف‌‏های 191210 تا 191213، درصورتی‌که سطح رویه MDF، پانچ‏‌‎دار یا شیاردار شود‏ | مترمربع | 0
191240 | سوراخ‏‌کاری روی پوشش‌‏های چوبی، در صورتی که قطر سوراخ حداکثر 15 سانتی‏‌متر و یا سطح معادل آن باشد | عدد | 292000
191241 | سوراخ‌‏کاری روی پوشش‌‏های چوبی، در صورتی‌که قطر سوراخ بیش از 15 تا 25 سانتی‌‏متر و یا سطح معادل آن باشد | عدد | 389500
191242 | تعبیه و جاسازی بازشو یا سوراخ روی پوشش‏‌های چوبی، به سطح بیش از 0/25 مترمربع. | مترمربع | 1460000
191502 | تهیه و نصب کفپوش لمینیت به ضخامت حدود 8 میلی‏‌متر | مترمربع | 4269000
191505 | اضافه‌‏بها به ردیف 191502، درصورتی‌که درجه مقاومت به سایش کفپوش‏ لمینت‏، AC4 یا AC5 باشد | مترمربع | 1
191506 | تهیه و نصب پروفیل اسکوتیا، سپری، نبشی و خط‏‌کش از جنس MDF با روکش PVC، به هرشکل و اندازه. | مترطول | 456500
191602 | تهیه و نصب روکش از جنس چوب راش داخلی یا خارجی به ضخامت 0/5 تا 0/8 میلی‌متر، با پرس کردن | مترمربع | 784500
191603 | تهیه و نصب روکش از جنس چوب ملچ داخلی یا خارجی به ضخامت 0/5 تا 0/8 میلی‌‏متر، با پرس کردن | مترمربع | 1045000
191604 | تهیه و نصب روکش از جنس چوب بلوط داخلی یا خارجی به ضخامت 0/5 تا 0/8 میلی‏‌متر، با پرس کردن | مترمربع | 1124000
191605 | تهیه و نصب روکش از جنس چوب گردو داخلی یا خارجی به ضخامت 0/5 تا 0/8 میلی‎‏متر، با پرس کردن | مترمربع | 1670000
191606 | تهیه و نصب روکش از جنس چوب صنوبر داخلی یا خارجی به ضخامت 0/5 تا 0/8 میلی‌‏متر، با پرس کردن | مترمربع | 531500
191607 | تهیه و نصب روکش از جنس چوب کاج روسی داخلی یا خارجی به ضخامت 0/5 تا 0/8 میلی‌متر، با پرس کردن | مترمربع | 893500
191610 | تهیه و نصب روکش از PVC به ضخامت حدود 0/13 میلی‌‏متر، با پرس کردن | مترمربع | 1095000
191611 | تهیه و نصب روکش از PVC به ضخامت حدود 0/18 میلی‌متر، با پرس کردن | مترمربع | 1109000
191612 | تهیه و نصب روکش از PVC به ضخامت حدود 0/3 میلی‌متر، با پرس کردن | مترمربع | 1202000
191613 | تهیه و نصب روکش از PVC به ضخامت حدود 0/35 میلی‌‏متر، با پرس کردن | مترمربع | 1308000
191614 | تهیه و نصب روکش از PVC به ضخامت حدود 0/4 میلی‌‏متر، با پرس کردن | مترمربع | 1405000
191617 | تهیه و نصب روکش از ABS، به ضخامت حدود 1/2 میلی‌‏متر با پرس کردن | مترمربع | 1840000
191618 | تهیه و نصب روکش از ABS، به ضخامت حدود 2 میلی‏‌متر با پرس کردن. | مترمربع | 2723000
191620 | تهیه و نصب روکش ملامینه، با پرس کردن. | مترمربع | 341500
191622 | تهیه و نصب روکش کاغذی، با پرس کردن. | مترمربع | 92400
191801 | تهیه مصالح و اجرای دیوار جداکننده از جنس MDF به ضخامت حدود 16 میلی‏‌متر به صورت تک‌‏جداره به طور کامل | مترمربع | 9773000
191802 | تهیه مصالح و اجرای دیوار جداکننده از جنس MDF به ضخامت حدود 16 میلی‏‌متر به صورت دو‏جداره به طور کامل | مترمربع | 15882000
191803 | تعبیه و جاسازی محل سطوح شیشه‌‏خور یا بازشو در دیوار جداکننده از جنس MDF، به همراه تهیه و کوبیدن زهوار از جنس MDF (برحسب محیط سطح شیشه‌‏خور یا بازشو) | مترطول | 1039000
191901 | تهیه و نصب در تمام چوب از چوب نراد خارجی به ضخامت 4 تا 5 سانتی‌‏متر. | مترمربع | 14020000
191902 | تهیه و نصب در تمام چوب از چوب نراد خارجی به ضخامت بیش از 5 تا 6 سانتی‏‌متر. | مترمربع | 16809000
191903 | تهیه و نصب در تمام چوب از چوب نراد خارجی به ضخامت بیش از 6 تا 7 سانتی‌‏متر. | مترمربع | 20151000
191907 | اضافه‏‌بها به ردیف‏‌های 191901 تا 191903، در صورتیکه به جای چوب نراد خارجی از چوب راش خارجی استفاده شود | مترمکعب | 169575000
191908 | تعبیه و جاسازی محل سطوح شیشه‏‌خور یا بازشو در درهای تمام چوب، به همراه تهیه و کوبیدن زهوار از جنس چوب نراد خارجی (برحسب محیط سطح شیشه‏‌خور یا بازشو). | مترطول | 2540000
192001 | کسر‏بها به ردیف‌‏های مربوط به کارهای چوبی، در صورتی‌‌که به جای چوب نراد خارجی، از چوب داخلی استفاده شود، برحسب حجم چوب مصرفی | مترمکعب | -58275000
192101 | ابزار زدن روی درهای تمام چوب. | مترمربع | 0
200121 | تهیه و نصب کاشی‌های سرامیکی لعاب‌‏دار یا بدون لعاب روی سطوح قائم با سطح تا 16 دسی‌‏مترمربع. | مترمربع | 2909000
200122 | تهیه و نصب کاشی‌های سرامیکی لعاب‌دار یا بدون لعاب روی سطوح قائم با سطح بیش از 16 تا 25 دسی‌مترمربع. | مترمربع | 3050000
200123 | تهیه و نصب کاشی‌های سرامیکی لعاب‌دار یا بدون لعاب روی سطوح قائم با سطح بیش از 25 تا 36 دسی‌مترمربع. | مترمربع | 3276000
200124 | تهیه و نصب کاشی‌های سرامیکی لعاب‌دار یا بدون لعاب روی سطوح قائم با سطح بیش از 36 تا 49 دسی‌مترمربع. | مترمربع | 3553000
200125 | تهیه و نصب کاشی‌های سرامیکی لعاب‌دار یا بدون لعاب روی سطوح قائم با سطح بیش از 49 تا 64 دسی‌مترمربع. | مترمربع | 3945000
200126 | تهیه و نصب کاشی‌های سرامیکی لعاب‌دار یا بدون لعاب روی سطوح قائم با سطح بیش از 64 تا 72 دسی‌مترمربع. | مترمربع | 4307000
200127 | تهیه و نصب کاشی‌های سرامیکی لعاب‌دار یا بدون لعاب روی سطوح قائم با سطح بیش از 72 دسی‌مترمربع. | مترمربع | 0
200201 | اضافه‌بها به ردیف‌‏های 200121 تا 200127 چنانچه به جای ملات از چسب استفاده شود. | مترمربع | 310000
200202 | اضافه‏بها به ردیف‌های 200121 تا 200127 بابت تهیه و اجرای کامل اسکوپ. | مترمربع | 459500
200321 | تهیه و نصب کاشی‌های سرامیکی لعاب‌دار یا بدون لعاب روی سطوح افقی با سطح تا 16 دسی‏‌مترمربع. | مترمربع | 3219000
200322 | تهیه و نصب کاشی‌های سرامیکی لعاب‌دار یا بدون لعاب روی سطوح افقی با سطح بیش از 16 تا 25 دسی‌مترمربع. | مترمربع | 3538000
200323 | تهیه و نصب کاشی‌های سرامیکی لعاب‌دار یا بدون‏ لعاب روی سطوح افقی با سطح بیش از 25 تا 36 دسی‏‌مترمربع. | مترمربع | 3741000
200324 | تهیه و نصب کاشی‌های سرامیکی لعاب‌دار یا بدون لعاب روی سطوح افقی با سطح بیش از 36 تا 49 دسی‌‏مترمربع. | مترمربع | 3961000
200325 | تهیه و نصب کاشی‌های سرامیکی لعاب‌دار یا بدون لعاب روی سطوح افقی با سطح بیش از 49 تا 64 دسی‌‏مترمربع. | مترمربع | 4140000
200326 | تهیه و نصب کاشی‌های سرامیکی لعاب‌دار یا بدون لعاب روی سطوح افقی با سطح بیش از 64 تا 72 دسی‌مترمربع. | مترمربع | 4167000
200327 | تهیه و نصب کاشی‌های‌سرامیکی لعاب‌دار یا بدون لعاب روی سطوح افقی با سطح بیش از 72 دسی‌مترمربع. | مترمربع | 0
200411 | اضافه‌بها به ردیف‌های 200321 تا 200327 چنانچه به جای ملات از چسب استفاده شود. | مترمربع | 310000
200511 | تهیه و نصب کاشی‌های‌سرامیکی مقاوم در برابر اسید. | مترمربع | 5061000
200611 | تهیه و نصب کاشی‌های سرامیکی استخری روی سطوح افقی و قائم از سرامیک‌های گروهی با سطح هر قطعه تا 0/1 دسی‌مترمربع با شکل‌های مربع یا شش گوشه یا سایر اشکال مختلف. | مترمربع | 8385000
200612 | تهیه و نصب کاشی‌های سرامیکی استخری روی سطوح افقی و قائم از سرامیک‌های گروهی یا غیرگروهی با سطح هر قطعه بیش از 0/1 تا 1 دسی‌مترمربع با اشکال مختلف. | مترمربع | 7707000
200613 | اضافه‌بها به ردیف 200611 در صورتی که گوشه‏‌ها (داخلی یا خارجی) به صورت منحنی اجرا شوند (فقط برای قسمت منحنی شکل). | مترمربع | 944000
200614 | اضافه‌بها به ردیف‌های 200611 و 200612 در صورتی که کاشی‌های سرامیکی استخری زیر سقف اجرا گردند. | مترمربع | 2007000
200615 | اضافه‌بها به ردیف 200611 در صورتی که در کاشی‌های سرامیکی گروهی قطعات تشکیل دهنده هر ورق سرامیک با رنگ‏‌های مختلف با هم ترکیب شده باشند. | مترمربع | 852000
200616 | اضافه‌بها به ردیف 200611 در صورتی که کاشی‌های سرامیکی از رنگ‏‌های سرمه‌ای، قرمز یا نقره‌‏ای براق باشند. | مترمربع | 1361000
200711 | تهیه و نصب کاشی‌های سرامیکی با جذب آب پایین روی سطوح قائم به صورت خشک با روش نصب پنهان. | مترمربع | 8552000
200712 | تهیه و نصب کاشی‌های‌سرامیکی با جذب آب پایین روی سطوح قائم به صورت خشک با روش نصب نمایان. | مترمربع | 6326000
200801 | اضافه‌بها اندود لعاب ضدباکتری به ردیف‌های کاشی‌های سرامیکی. | مترمربع | 5255000
200802 | پخ زدن لبه کاشی‌های‌سرامیکی در سطوح افقی یا قائم بر حسب هر متر طول لبه کاشی‌های‌سرامیکی. | مترطول | 250500
200803 | کسربها به ردیف‌های کاشی‌کاری روی سطوح افقی و قائم در صورتی‌ که کاشی‌های سرامیکی اصلاح شده ابعادی نباشند. | مترمربع | -160000
210105 | تهیه مصالح، حمل و اجرای کفپوش‌های بتنی پیش‌ساخته پرسی، به ضخامت 4 سانتی‌متر و به سطح تا ۱۶ دسی‌مترمربع، برای هر کفپوش، با ملات ماسه سیمان 1:5. | مترمربع | 2147000
210106 | تهیه مصالح، حمل و اجرای کفپوش‌های بتنی پیش‌ساخته پرسی، به ضخامت 4 سانتی‌متر و به سطح بیش از ۱۶ دسی‌مترمربع، برای هر کفپوش، با ملات ماسه سیمان 1:5. | مترمربع | 2252000
210107 | تهیه مصالح، حمل و اجرای کفپوش‌های بتنی پیش‌ساخته ویبره‌ای، به ضخامت 4 سانتی‌متر و به سطح تا ۱۶ دسی‌مترمربع، برای هر کفپوش، با ملات ماسه سیمان 1:5. | مترمربع | 1993000
210108 | تهیه مصالح، حمل و اجرای کفپوش‌های بتنی پیش‌ساخته ویبره‌ای، به ضخامت 4 سانتی‌متر و به سطح بیش از ۱۶ دسی‌مترمربع، برای هر کفپوش، با ملات ماسه سیمان 1:5. | مترمربع | 1962000
210205 | تهیه مصالح، حمل و اجرای کفپوش‌های بتنی پیش‌ساخته پرسی، به ضخامت 4 سانتی‌متر و به سطح تا 16 دسی‌مترمربع برای هر کفپوش با 2/5 سانتی‌متر ماسه نرم زیر آن و دوغاب‌ریزی. | مترمربع | 1983000
210206 | تهیه مصالح، حمل و اجرای کفپوش‌های بتنی پیش‌ساخته ویبره‌ای، به ضخامت 4 سانتی‌متر و به سطح تا 16 دسی‌مترمربع برای هر کفپوش با 2/5 سانتی‌متر ماسه نرم زیر آن و دوغاب‌ریزی. | مترمربع | 1829000
210305 | اضافه‏‌بهای افزایش ضخامت کفپوش بتنی پیش‏‌ساخته پرسی به ازای هر سانتی‌‏متر افزایش ضخامت نسبت به 4 سانتی‏‌متر تا 8 سانتی‏‌متر. | مترمربع | 139500
210306 | اضافه‌‏بهای افزایش ضخامت کفپوش بتنی پیش‏‌ساخته ویبره‌‏ای به ازای هر سانتی‏‌متر افزایش ضخامت نسبت به 4 سانتی‏‌متر تا 8 سانتی‏‌متر. | مترمربع | 124000
210307 | اضافه بهای آج‌دار بودن کفپوش بتنی پیش‌ساخته پرسی و ویبره‌‏ای. | مترمربع | 48600
210308 | اضافه‌بهای رنگی بودن کفپوش بتنی پیش‌ساخته پرسی و ویبره‌‏ای. | مترمربع | 98700
210403 | فرش کف با موزاییک پرسی یا ویبره‌‏ای با سطح صاف. | مترمربع | 1899000
210404 | فرش کف با موزاییک پرسی یا ویبره‌‏ای آج‌دار (حیاطی). | مترمربع | 2056000
210511 | فرش کف با موزاییک ماشینی پرسی دو لایه با سطح صاف با ملات ماسه سیمان 1:5. | مترمربع | 2109000
210512 | فرش کف با موزاییک ماشینی پرسی دو لایه آج‌دار (حیاطی) با ملات ماسه سیمان 1:5. | مترمربع | 2033000
210513 | فرش کف با موزاییک ماشینی پرسی تک لایه با سطح صاف با ملات ماسه سیمان 1:5. | مترمربع | 2227000
210514 | فرش کف با موزاییک ماشینی پرسی تک لایه آج‌دار (حیاطی) با ملات ماسه سیمان 1:5. | مترمربع | 2227000
210601 | تهیه مصالح و اجرای موزاییک شسته ویبره‌ای کارخانه‌ای (واش بتن) با ملات ماسه سیمان 1:5. | مترمربع | 2022000
210602 | تهیه مصالح و اجرای موزاییک شسته پرسی کارخانه‌ای (واش بتن) با ملات ماسه سیمان 1:5. | مترمربع | 2014000
210701 | اضافه‌بها به ردیف‌های 210403 تا 210602، در صورتی که خرده سنگ‌های به قطر 20 میلی‌متر و بیشتر در آن‌ها به کار رود. | مترمربع | 12200
210702 | اضافه‌بها به ردیف‌های 210403 تا 210404، در صورتی که لاشه سنگ‌های درشت مرمر یا مرمریت در آن به کار رود. | مترمربع | 174000
210703 | اضافه‌بها به ردیف‌های 210403 تا 210602، در صورتی‌ که بدنه یا قشر رویه‌ی موزاییک تک لایه یا موزاییک دو لایه، رنگی باشد. | مترمربع | 46700
210801 | تهیه مصالح و اجرای تا دو دست ساب روی سطوح موزاییک شده. | مترمربع | 204500
210802 | اضافه‌‏بها به ردیف 210801، به ازای هر دست ساب که به مراحل ساب زنی اضافه شود. | مترمربع | 60300
220110 | تهیه و نصب سنگ پلاک تراورتن لیمویی، قرمز، دودی یا گردویی آذرشهر (آذربایجان شرقی) در سطوح افقی | مترمربع | 7287000
220113 | تهیه و نصب سنگ پلاک تراورتن دودی تکاب (آذربایجان غربی) در سطوح افقی | مترمربع | 8418000
220114 | تهیه و نصب سنگ پلاک تراورتن کرم یا شکلاتی تکاب (آذربایجان غربی) در سطوح افقی | مترمربع | 7115000
220115 | تهیه و نصب سنگ پلاک تراورتن کرم یا شکلاتی خوی (آذربایجان غربی) در سطوح افقی | مترمربع | 5169000
220116 | تهیه و نصب سنگ پلاک تراورتن کرم سلماس (آذربایجان غربی) در سطوح افقی | مترمربع | 6786000
220117 | تهیه و نصب سنگ پلاک تراورتن کرم، لیمویی یا قرمز ماکو (آذربایجان غربی) در سطوح افقی | مترمربع | 7598000
220118 | تهیه و نصب سنگ پلاک تراورتن کرم مهاباد (آذربایجان غربی) در سطوح افقی | مترمربع | 7230000
220121 | تهیه و نصب سنگ پلاک تراورتن کرم یا بژ خلخال (اردبیل) در سطوح افقی | مترمربع | 5791000
220124 | تهیه و نصب سنگ پلاک تراورتن سفید ابیانه (اصفهان) در سطوح افقی | مترمربع | 0
220125 | تهیه و نصب سنگ پلاک تراورتن کرم ابیانه (اصفهان) در سطوح افقی | مترمربع | 0
220126 | تهیه و نصب سنگ پلاک تراورتن قرمز اصفهان (اصفهان) در سطوح افقی | مترمربع | 0
220127 | تهیه و نصب سنگ پلاک تراورتن کرم، شکلاتی تجره یا میمه (اصفهان) در سطوح افقی | مترمربع | 6014000
220128 | تهیه و نصب سنگ پلاک تراورتن کرم رامشه (اصفهان) در سطوح افقی | مترمربع | 9733000
220129 | تهیه و نصب سنگ پلاک تراورتن کرم طرق (اصفهان) در سطوح افقی | مترمربع | 0
220130 | تهیه و نصب سنگ پلاک تراورتن کرم، شکلاتی یا دودی کاشان (اصفهان) در سطوح افقی | مترمربع | 0
220131 | تهیه و نصب سنگ پلاک تراورتن کرم کمشچه (اصفهان) در سطوح افقی | مترمربع | 6971000
220134 | تهیه و نصب سنگ پلاک تراورتن کرم طبس (خراسان جنوبی) در سطوح افقی | مترمربع | 9295000
220136 | تهیه و نصب سنگ پلاک تراورتن کرم یا شکلاتی زنجان (زنجان) در سطوح افقی | مترمربع | 6290000
220139 | تهیه و نصب سنگ پلاک تراورتن کرم آبیار (مرکزی) در سطوح افقی | مترمربع | 5865000
220140 | تهیه و نصب سنگ پلاک تراورتن سفید آتشکوه (مرکزی) در سطوح افقی | مترمربع | 0
220141 | تهیه و نصب سنگ پلاک تراورتن کرم آتشکوه یا عباس‌‏آباد (مرکزی) در سطوح افقی. | مترمربع | 0
220142 | تهیه و نصب سنگ پلاک تراورتن کرم یا شکلاتی ترشاب (مرکزی) در سطوح افقی | مترمربع | 5288000
220143 | تهیه و نصب سنگ پلاک تراورتن کرم یا قهوه‌‏ای تفرش (مرکزی) در سطوح افقی | مترمربع | 5165000
220144 | تهیه و نصب سنگ پلاک تراورتن کرم یا شکلاتی حاجی‌آباد (مرکزی) در سطوح افقی | مترمربع | 8245000
220145 | تهیه و نصب سنگ پلاک تراورتن سفید دره‏‌بخاری (مرکزی) در سطوح افقی | مترمربع | 10128000
220146 | تهیه و نصب سنگ پلاک تراورتن کرم یا شکلاتی دره‏‌بخاری (مرکزی) در سطوح افقی | مترمربع | 9365000
220147 | تهیه و نصب سنگ پلاک تراورتن سفید عباس‌آباد (مرکزی) در سطوح افقی | مترمربع | 0
220148 | تهیه و نصب سنگ پلاک تراورتن قرمز یا کرم گلچشمه یا کرم آبگرم (مرکزی) در سطوح افقی | مترمربع | 7651000
220151 | تهیه و نصب سنگ پلاک تراورتن شکلاتی همدان (همدان) در سطوح افقی | مترمربع | 7540000
220154 | تهیه و نصب سنگ پلاک تراورتن شکلاتی ابرکوه (یزد) در سطوح افقی | مترمربع | 5725000
220155 | تهیه و نصب سنگ پلاک تراورتن کرم ابرکوه (یزد) در سطوح افقی | مترمربع | 5980000
220156 | تهیه و نصب سنگ پلاک تراورتن بژ یزد (یزد) در سطوح افقی | مترمربع | 6198000
220157 | تهیه و نصب سنگ پلاک تراورتن کرم یا شکلاتی یزد (یزد) در سطوح افقی | مترمربع | 5765000
220160 | تهیه و نصب سنگ پلاک لاشه تراورتن برای کف. | مترمربع | 2198000
220205 | تهیه و نصب سنگ پلاک آهک سمیرم (اصفهان) در سطوح افقی | مترمربع | 6933000
220208 | تهیه و نصب سنگ پلاک آهک کوه‌سفید قم (قم) در سطوح افقی | مترمربع | 6555000
220211 | تهیه و نصب سنگ پلاک آهک اسلام‌‏آباد (کرمانشاه) در سطوح افقی | مترمربع | 4518000
220212 | تهیه و نصب سنگ پلاک آهک بوژان (کرمانشاه) در سطوح افقی | مترمربع | 4859000
220215 | تهیه و نصب سنگ پلاک آهک گوهره خرم‌آباد (لرستان) در سطوح افقی | مترمربع | 4535000
220320 | تهیه و نصب سنگ پلاک مرمریت سفید خوی (آذربایجان غربی) در سطوح افقی | مترمربع | 5848000
220321 | تهیه و نصب سنگ پلاک مرمریت قرمز حنایی خوی (آذربایجان غربی) در سطوح افقی | مترمربع | 5279000
220322 | تهیه و نصب سنگ پلاک مرمریت کرم یا کرم طلایی خوی (آذربایجان غربی) در سطوح افقی | مترمربع | 6618000
220325 | تهیه و نصب سنگ پلاک مرمریت کرم نمین (اردبیل) در سطوح افقی | مترمربع | 5909000
220328 | تهیه و نصب سنگ پلاک مرمریت صورتی انارک (اصفهان) در سطوح افقی | مترمربع | 4145000
220329 | تهیه و نصب سنگ پلاک مرمریت قهوه‌‏ای جندق (اصفهان) در سطوح افقی. | مترمربع | 5330000
220330 | تهیه و نصب سنگ پلاک مرمریت جوشقان (اصفهان) در سطوح افقی | مترمربع | 6040000
220331 | تهیه و نصب سنگ پلاک مرمریت صلصالی یا کرم خور و بیابانک (اصفهان) در سطوح افقی | مترمربع | 4570000
220332 | تهیه و نصب سنگ پلاک مرمریت کرم کاشان (اصفهان) در سطوح افقی | مترمربع | 6969000
220333 | تهیه و نصب سنگ پلاک مرمریت مشکی یا مشکی طلایی (گلدن بلک) کاشان (اصفهان) در سطوح افقی | مترمربع | 8035000
220334 | تهیه و نصب سنگ پلاک مرمریت لاشتر (اصفهان) در سطوح افقی | مترمربع | 4833000
220335 | تهیه و نصب سنگ پلاک مرمریت مشکی نجف‌آباد (اصفهان) در سطوح افقی | مترمربع | 5489000
220336 | تهیه و نصب سنگ پلاک مرمریت صورتی نوسنگان (اصفهان) در سطوح افقی | مترمربع | 4780000
220338 | تهیه و نصب سنگ پلاک مرمریت خوسف (خراسان جنوبی) در سطوح افقی | مترمربع | 4570000
220339 | تهیه و نصب سنگ پلاک مرمریت صورتی بجستان (خراسان رضوی) در سطوح افقی. | مترمربع | 4990000
220340 | تهیه و نصب سنگ پلاک مرمریت کرم بجستان (خراسان رضوی) در سطوح افقی | مترمربع | 4045000
220341 | تهیه و نصب سنگ پلاک مرمریت کاشمر (خراسان رضوی) در سطوح افقی | مترمربع | 7195000
220344 | تهیه و نصب سنگ پلاک مرمریت کرم یا صورتی آباده (فارس) در سطوح افقی | مترمربع | 4932000
220345 | تهیه و نصب سنگ پلاک مرمریت پرطاووسی ارسنجان (فارس) در سطوح افقی | مترمربع | 4955000
220346 | تهیه و نصب سنگ پلاک مرمریت کرم یا قهوه‌‏ای چهرک یا قرمز بوانات (فارس) در سطوح افقی | مترمربع | 5883000
220347 | تهیه و نصب سنگ پلاک مرمریت کرم دهبید (فارس) در سطوح افقی | مترمربع | 8193000
220348 | تهیه و نصب سنگ پلاک مرمریت گندمک شیراز (فارس) در سطوح افقی | مترمربع | 5489000
220349 | تهیه و نصب سنگ پلاک مرمریت کرم یا صورتی کرمان (کرمان) در سطوح افقی | مترمربع | 5358000
220350 | تهیه و نصب سنگ پلاک مرمریت سفید یا کرم مرودشت (فارس) در سطوح افقی | مترمربع | 5641000
220351 | تهیه و نصب سنگ پلاک مرمریت کرم نیریز (فارس) در سطوح افقی | مترمربع | 6513000
220352 | تهیه و نصب سنگ پلاک مرمریت خاکستری (سیلک امپرادو) نیریز (فارس) در سطوح افقی | مترمربع | 7169000
220353 | تهیه و نصب سنگ پلاک مرمریت کرم جیرفت (کرمان) در سطوح افقی | مترمربع | 5095000
220354 | تهیه و نصب سنگ پلاک مرمریت هرسین (کرمانشاه) در سطوح افقی | مترمربع | 6040000
220355 | تهیه و نصب سنگ پلاک مرمریت پرطاووسی یزد (یزد) در سطوح افقی | مترمربع | 6110000
220360 | تهیه و نصب سنگ پلاک لاشه مرمریت برای کف | مترمربع | 2109000
220410 | تهیه و نصب سنگ پلاک چینی ابری لایبید (اصفهان) در سطوح افقی | مترمربع | 5200000
220413 | تهیه و نصب سنگ پلاک چینی نیریز (فارس) در سطوح افقی | مترمربع | 8525000
220416 | تهیه و نصب سنگ پلاک چینی سفید قروه (کردستان) در سطوح افقی | مترمربع | 8350000
220417 | تهیه و نصب سنگ پلاک چینی کریستال قروه (کردستان) در سطوح افقی | مترمربع | 7300000
220420 | تهیه و نصب سنگ پلاک چینی سفید سیرجان (کرمان) درسطوح افقی | مترمربع | 7720000
220423 | تهیه و نصب سنگ پلاک چینی ازنا (لرستان) در سطوح افقی | مترمربع | 9505000
220424 | تهیه و نصب سنگ پلاک چینی الیگودرز (لرستان) در سطوح افقی | مترمربع | 6854000
220430 | تهیه و نصب سنگ پلاک لاشه چینی برای کف | مترمربع | 2050000
220510 | تهیه و نصب سنگ پلاک گرانیت سبز پیرانشهر (آذربایجان غربی) در سطوح افقی | مترمربع | 7775000
220511 | تهیه و نصب سنگ پلاک گرانیت گل‏پنبه‌‏ای تکاب (آذربایجان غربی) در سطوح افقی | مترمربع | 6515000
220514 | تهیه و نصب سنگ پلاک گرانیت سبز اردستان (اصفهان) در سطوح افقی | مترمربع | 7029000
220515 | تهیه و نصب سنگ پلاک گرانیت قرمز اصفهان (اصفهان) در سطوح افقی | مترمربع | 7439000
220516 | تهیه و نصب سنگ پلاک گرانیت سفید نطنز (اصفهان) در سطوح افقی | مترمربع | 5307000
220517 | تهیه و نصب سنگ پلاک گرانیت مشکی نطنز (اصفهان) در سطوح افقی | مترمربع | 8930000
220520 | تهیه و نصب سنگ پلاک گرانیت سبز بیرجند (خراسان جنوبی) در سطوح افقی | مترمربع | 8982000
220521 | تهیه و نصب سنگ پلاک گرانیت پرتقالی نهبندان (خراسان جنوبی) در سطوح افقی | مترمربع | 6073000
220522 | تهیه و نصب سنگ پلاک گرانیت کرم یا سفید نهبندان (خراسان جنوبی) در سطوح افقی | مترمربع | 5675000
220525 | تهیه و نصب سنگ پلاک گرانیت هلویی تایباد (خراسان رضوی) در سطوح افقی | مترمربع | 6287000
220526 | تهیه و نصب سنگ پلاک گرانیت مروارید مشهد (خراسان رضوی) در سطوح افقی | مترمربع | 4005000
220529 | تهیه و نصب سنگ پلاک گرانیت شکلاتی، طلایی یا طوسی خرم‏دره (زنجان) در سطوح افقی | مترمربع | 5701000
220530 | تهیه و نصب سنگ پلاک گرانیت کرم، صورتی یا هلویی زنجان (زنجان) در سطوح افقی | مترمربع | 6095000
220533 | تهیه و نصب سنگ پلاک گرانیت سفید زاهدان (سیستان و بلوچستان) در سطوح افقی | مترمربع | 6764000
220536 | تهیه و نصب سنگ پلاک گرانیت مشکی الموت (قزوین) در سطوح افقی | مترمربع | 7670000
220539 | تهیه و نصب سنگ پلاک گرانیت سفید بروجرد (لرستان) در سطوح افقی | مترمربع | 5123000
220542 | تهیه و نصب سنگ پلاک گرانیت مشکی تویسرکان (همدان) در سطوح افقی | مترمربع | 15912000
220543 | تهیه و نصب سنگ پلاک گرانیت مشکی چایان (همدان) در سطوح افقی | مترمربع | 10400000
220546 | تهیه و نصب سنگ پلاک گرانیت قرمز یزد (یزد) در سطوح افقی | مترمربع | 10085000
220550 | تهیه و نصب سنگ پلاک لاشه گرانیت برای کف | مترمربع | 2272000
220601 | اضافه‌بها نسبت به ردیف‌های تهیه و نصب سنگ پلاک در سطوح افقی، در صورتی که سنگ‌های پلاک در سطوح قائم نصب شوند | مترمربع | 418000
220602 | اضافه‌بها نسبت به ردیف‌های تهیه و نصب سنگ پلاک برای تهیه و اجرای کامل اسکوپ در سنگ‌های پلاک بجز سنگ‌های گرانیت برای سطوح قائم | مترمربع | 392500
220603 | اضافه‌بها به ردیف‌های تهیه و نصب سنگ پلاک، برای تهیه و اجرای کامل اسکوپ در سنگ‌های گرانیت برای سطوح قائم | مترمربع | 666500
220604 | اضافه‌بها به ردیف‌های سنگ‌کاری قائم، در صورتی که سطح کار دارای انحنا باشد | مترمربع | 857000
220605 | اضافه‌بها به سنگ‌کاری سطوح افقی، در صورتی که سنگ پلاک، داخل قاب در یا پنجره نصب شود | مترمربع | 1103000
220607 | اضافه‌بها برای تیشه‌ای کردن یا کلنگی کردن سنگ‌های پلاک | مترمربع | 525000
220610 | اضافه‌بها برای شعله‌‏ای کردن سطوح سنگ‏‌های پلاک گرانیت | مترمربع | 811000
220611 | گرد کردن لبه سنگ‌های پلاک بجز گرانیت برحسب هر مترطول لبه سنگ به ازای هر بار | مترطول | 202500
220612 | پخ‌زدن یا تعبیه چفت در لبه سنگ‌های پلاک بجز گرانیت برحسب هر مترطول لبه سنگ به ازای هر بار | مترطول | 122000
220613 | تعبیه شیار‏‏‏ یا آبچکان در سنگ‌های پلاک بجز گرانیت به ازای هر بار | مترطول | 76400
220614 | گرد کردن لبه سنگ‏‌های پلاک گرانیت برحسب هر مترطول لبه سنگ به ازای هر بار | مترطول | 367500
220615 | پخ‌زدن یا تعبیه چفت در لبه سنگ‌های پلاک از نوع گرانیت برحسب هر مترطول لبه سنگ به ازای هر بار | مترطول | 184500
220616 | تعبیه شیار‏‏‏ یا آبچکان در سنگ‌های پلاک گرانیت به ازای هر بار | مترطول | 92900
220617 | اضافه‌بها به ردیف‌های تهیه و نصب سنگ پلاک، برای تهیه و نصب پیچ بازشونده روی سطوح سنگ‌‏کاری شده به همراه سوراخ‌کاری‌های لازم | مترمربع | 371500
220620 | اضافه‌بها به ردیف‌‏های نصب سنگ پلاک، چنانچه بجای ملات از چسب استفاده شود | مترمربع | 0
220710 | اضافه‏‌بها نسبت به ردیف‌های تهیه و نصب سنگ پلاک، در صورتی که سنگ پلاک، به عنوان قرنیز یا ازاره مورد استفاده قرار گیرد | مترطول | 101500
220711 | اضافه‌‏بها نسبت به ردیف‌های تهیه و نصب سنگ پلاک، در صورتی که سنگ پلاک، به عنوان سنگ پله مورد استفاده قرار گیرد | مترمربع | 633500
220712 | اضافه‏‌بها نسبت به ردیف‏‌های تهیه و نصب سنگ پلاک، در صورتی که سنگ پلاک، به عنوان سنگ درپوش (با هر عرض) روی دست اندازها و مانند آن مورد استفاده قرار گیرد. | مترطول | 146500
220713 | اضافه‌‏بها نسبت به ردیف‌‏های تهیه و نصب سنگ پلاک، در صورتی که سنگ پلاک، به عنوان سنگ فتیله مورد استفاده قرار گیرد | مترطول | 137000
220801 | تهیه، حمل و نصب جدول‌های سنگی با سنگ تراورتن سفید یا کرم رامشه، طرق، تجره، میمه (اصفهان)، یزد (یزد)، گل چشمه یا آبگرم (مرکزی)، سلماس (آذربایجان غربی) به ضخامت ۶ سانتی‌متر به همراه بند‏کشی | مترمربع | 0
220802 | اضافه‌بهای افزایش ضخامت به ردیف ۲۲۰۸۰۱، به ازای هر سانتی‌متر اضافه ضخامت تا 10 سانتی‏‌متر | مترمربع | 1979000
220803 | تهیه، حمل و نصب جدول‌های سنگی با سنگ چینی ابری لایبید (اصفهان)، به ضخامت ۶ سانتی‌متر به همراه بندکشی | مترمربع | 0
220804 | اضافه‌بهای افزایش ضخامت به ردیف ۲۲۰۸۰۳، به ازای هر سانتی‌متر اضافه ضخامت تا 10 سانتی‏‌متر | مترمربع | 0
220805 | تهیه، حمل و نصب جدول‌های سنگی با سنگ مرمریت لاشتر (اصفهان)، به ضخامت ۶ سانتی‌متر به همراه بندکشی | مترمربع | 8537000
220806 | اضافه‌بهای افزایش ضخامت به ردیف ۲۲۰۸۰۵، به ازای هر سانتی‌متر اضافه ضخامت تا 10 سانتی‌‏متر | مترمربع | 996500
220807 | تهیه، حمل و نصب جدول‌های سنگی با سنگ گرانیت مروارید مشهد (خراسان رضوی)، به ضخامت ۶ سانتی‌متر به همراه بند‏کشی | مترمربع | 7731000
220808 | اضافه‌بهای افزایش ضخامت به ردیف ۲۲۰۸۰7، به ازای هر سانتی‌متر اضافه ضخامت تا 10 سانتی‏‌متر | مترمربع | 428000
220809 | پخ‌‏زدن لبه هر نوع جدول‏ سنگی | مترطول | 268000
220910 | تهیه، حمل و نصب سنگ مکعبی (کیوبیک) به ابعاد 5×۱۰×۱۰ سانتی‌متر در سطوح افقی با سنگ تراورتن سفید یا کرم رامشه، طرق، تجره، میمه (اصفهان)، یزد (یزد)، گل چشمه یا آبگرم (مرکزی)، سلماس (آذربایجان غربی) | مترمربع | 3763000
220911 | تهیه، حمل و نصب سنگ مکعبی (کیوبیک) به ابعاد 5×۱۰×۱۰ سانتی‌متر در سطوح افقی با سنگ تراورتن لیمویی یا قرمز ماکو (آذربایجان غربی)، آذرشهر (آذربایجان شرقی) | مترمربع | 4828000
220912 | تهیه، حمل و نصب سنگ مکعبی (کیوبیک) به ابعاد 5×۱۰×۱۰ سانتی‌متر در سطوح افقی با سنگ مرمریت لاشتر (اصفهان) | مترمربع | 4764000
220913 | تهیه، حمل و نصب سنگ مکعبی (کیوبیک) به ابعاد 5×۱۰×۱۰ سانتی‌متر در سطوح افقی با سنگ گرانیت شکلاتی خرم‌دره (زنجان) | مترمربع | 0
220914 | تهیه، حمل و نصب سنگ مکعبی (کیوبیک) به ابعاد 5×۱۰×۱۰ سانتی‌متر در سطوح افقی با سنگ گرانیت کرم نهبندان (خراسان جنوبی) | مترمربع | 5659000
220915 | تهیه، حمل و نصب سنگ مکعبی (کیوبیک) به ابعاد 5×۱۰×۱۰ سانتی‌متر در سطوح افقی با سنگ گرانیت قرمز یزد (یزد) | مترمربع | 5615000
220916 | تهیه، حمل و نصب سنگ مکعبی (کیوبیک) به ابعاد 5×۱۰×۱۰ سانتی‌متر در سطوح افقی با سنگ گرانیت سفید نطنز (اصفهان) | مترمربع | 4134000
220917 | تهیه، حمل و نصب سنگ مکعبی (کیوبیک) به ابعاد 5×۱۰×۱۰ سانتی‌متر در سطوح افقی با سنگ گرانیت مشکی نطنز (اصفهان) | مترمربع | 0
220918 | تهیه، حمل و نصب سنگ مکعبی (کیوبیک) به ابعاد 5×۱۰×۱۰ سانتی‌متر در سطوح افقی با سنگ گرانیت قرمز اصفهان (اصفهان) | مترمربع | 0
220925 | کسربها به ردیف‌‏های 220910 تا 220918 در صورتی که در نصب آن‌ها بجای ملات ماسه‏‌سیمان از ماسه نرم استفاده شود | مترمربع | -259000
221001 | تهیه و نصب سنگ پلاک بادبر به ابعاد 15×30 سانتی‌‏متر از تراورتن قرمز ماکو (آذربایجان غربی)، آذرشهر (آذربایجان شرقی)، و یا تراورتن سفید رامشه، طرق، تجره، میمه (اصفهان)، یزد (یزد)، گل‏چشمه یا آبگرم (مرکزی)، سلماس (آذربایجان غربی) | مترمربع | 4151000
221002 | تهیه و نصب سنگ پلاک بادبر به ابعاد 15×30 سانتی‏‌متر از سنگ مرمریت جوشقان (اصفهان) | مترمربع | 4336000
221003 | تهیه و نصب سنگ پلاک بادبر به ابعاد 15×30 سانتی‏‌متر از سنگ مرمریت مشکی نجف ‏آباد (اصفهان) | مترمربع | 4228000
221004 | تهیه و نصب سنگ پلاک بادبر به ابعاد 15×30 سانتی‏‌متر از سنگ مرمریت قرمز بوانات (فارس) | مترمربع | 4740000
221101 | اضافه‌بها به ردیف‌های سنگ‌‏کاری با سنگ پلاک در صورت نصب خشک روی سطوح قائم با روش نصب پنهان | مترمربع | 7865000
221102 | اضافه‌بها به ردیف‌های سنگ‏‌کاری با سنگ پلاک در صورت نصب خشک روی سطوح قائم با روش نصب نمایان | مترمربع | 6142000
221201 | تهیه مصالح و اجرای تا 7 دست ساب روی سطوح‏ سنگ‌‏کاری شده با سنگ‌‏های پلاک بجز گرانیت | مترمربع | 537500
221202 | تهیه مصالح و اجرای تا 10 دست ساب روی سطوح‏ سنگ‌‏کاری شده با سنگ‏‌های پلاک گرانیت | مترمربع | 784000
221203 | اضافه‌‏بها به ردیف‏‌های 221201 و 221202، به ازای هر دست ساب که به مراحل ساب‏زنی اضافه شود، تا 20 دست | مترمربع | 59600
230110 | تهیه و نصب کف‌پوش P.V.C، به صورت رول و با ضخامت 1/5 تا 2 میلی‏متر | مترمربع | 2342000
230111 | اضافه‌بها به ردیف 230110 به ازای افزایش هر میلی‏متر ضخامت کف‌پوش P.V.C مازاد بر 2 میلی‏متر تا 6 میلی‏متر (کسر میلی‏متر به تناسب محاسبه می‏شود) | مترمربع | 1107000
230112 | تهیه و نصب کف‌پوش P.V.C، به صورت تایل به ابعاد مختلف و با ضخامت 1/5 تا 2 میلی‏متر | مترمربع | 3118000
230113 | اضافه‌بها به ردیف 230112 به ازای افزایش هر میلی‏متر ضخامت کف‌پوش P.V.C مازاد بر 2 میلی‏متر تا 6 میلی‏متر (کسر میلی‏متر به تناسب محاسبه می‏شود) | مترمربع | 825000
230114 | تهیه و نصب کف‌پوش P.V.C ضدباکتری، به صورت رول و با ضخامت 1/5 تا 2 میلی‏متر | مترمربع | 3380000
230115 | اضافه‌بها به ردیف 230114 به ازای افزایش هر میلی‏متر ضخامت کف‌پوش P.V.C ضد باکتری مازاد بر 2 میلی‏متر تا 6 میلی‏متر (کسر میلی‏متر به تناسب محاسبه می‏شود) | مترمربع | 23200
230116 | تهیه و نصب کف‌پوش P.V.C ضد جریان الکتریسیته ساکن، به صورت رول و با ضخامت 1/5 تا 2 میلی‏متر | مترمربع | 3929000
230117 | تهیه و نصب کف‌پوش P.V.C ضد جریان الکتریسیته ساکن، به صورت تایل به ابعاد مختلف و با ضخامت 1/5 تا 2 میلی‏متر | مترمربع | 3333000
230118 | تهیه و نصب کف‌پوش P.V.C از نوع رسانای جریان الکتریسیته، به صورت رول و با ضخامت 1/5 تا ۲ میلی‌متر به انضمام شبکه‏بندی با استفاده از نوارهای مسی | مترمربع | 16998000
230119 | تهیه و نصب کف‌پوش P.V.C از نوع رسانای جریان الکتریسیته، به صورت تایل به ابعاد مختلف و با ضخامت 1/5 تا ۲ میلی‌متر به انضمام شبکه‌بندی با استفاده از نوارهای مسی | مترمربع | 18415000
230120 | تهیه و نصب کف‌پوش P.V.C، به صورت رول با طرح پولکی و با ضخامت 1.5 تا 2 میلی‏متر | مترمربع | 2660000
230121 | اضافه‌بها به ردیف 230120 به ازای افزایش هر میلی‏متر ضخامت کف‌پوش P.V.C مازاد بر 2 میلی‏متر تا 6 میلی‏متر (کسر میلی‏متر به تناسب محاسبه می‏شود) | مترمربع | 471000
230122 | تهیه و نصب کف‌پوش P.V.C، به صورت تایل به ابعاد مختلف با طرح پولکی و با ضخامت 1.5 تا 2 میلی‏متر | مترمربع | 3007000
230123 | اضافه‌بها به ردیف 230122 به ازای افزایش هر میلی‏متر ضخامت کف‌پوش P.V.C مازاد بر 2 میلی‏متر تا 6 میلی‏متر (کسر میلی‏متر به تناسب محاسبه می‏شود) | مترمربع | 270500
230130 | تهیه و نصب کف‌پوش ورزشی از نوع P.V.C زیرفوم‌دار به ضخامت ۴ تا ۵ میلی‌متر به ‌صورت رول | مترمربع | 4147000
230131 | تهیه و نصب کف‌پوش ورزشی از نوع P.V.C زیرفوم‌دار به ضخامت بیش از 5 تا 6 میلی‌متر به ‌صورت رول | مترمربع | 4594000
230132 | تهیه و نصب کف‌پوش ورزشی از نوع P.V.C زیرفوم‌دار به ضخامت بیش از 6 تا 7 میلی‌متر به ‌صورت رول | مترمربع | 5238000
230230 | تهیه و نصب کف‌پوش لاستیکی آج‌دار، به صورت رول و با ضخامت اسمی 1.5 میلی‌متر | مترمربع | 2177000
230231 | تهیه و نصب کف‌پوش لاستیکی آج‌دار، به صورت رول و با ضخامت اسمی 2.5 میلی‌متر | مترمربع | 2638000
230232 | تهیه و نصب کف‌پوش لاستیکی آج‌دار، به صورت رول و با ضخامت اسمی 3 میلی‌متر | مترمربع | 2018000
230233 | تهیه و نصب کف‌پوش لاستیکی آج‌دار ، به صورت رول و ضخامت اسمی 4 میلی‌متر | مترمربع | 2543000
230240 | تهیه و نصب کف‌پوش لاستیکی گرانولی به صورت تایل به ابعاد مختلف و ضخامت تا 20 میلی‏متر | مترمربع | 2511000
230241 | اضافه‏بها به ردیف 230240 به ازای افزایش هر 10 میلی‏متر ضخامت کف‌پوش مازاد بر 20 میلی‌متر تا 50 میلی‌متر(کسر 10 میلی‏متر به تناسب محاسبه می‏شود) | مترمربع | 485000
230242 | تهیه و نصب کف‌پوش لاستیکی گرانولی پایه‏دار به صورت تایل به ابعاد مختلف و ضخامت تا 40 میلی‏متر | مترمربع | 3512000
230243 | اضافه‏بها به ردیف 230242 به ازای افزایش هر 10 میلی‏متر ضخامت کف‌پوش مازاد بر 40 میلی‌متر تا 65 میلی‌متر (کسر 10 میلی‏متر به تناسب محاسبه می‏شود) | مترمربع | 428000
230250 | تهیه و نصب چمن مصنوعی زمین فوتبال از نوع تک‌رشته‌ای منوفیلامنت (Monofilament ). | مترمربع | 7149000
230251 | تهیه و نصب چمن مصنوعی زمین فوتبال از نوع چند‌رشته‌ای فیبریلیت (Fibrillate). | مترمربع | 7643000
230330 | تهیه و اجرای کف‌پوش لاستیکی گرانولی درجاریز به انضمام قشر آستر، با ضخامت 10 میلی‏متر به هر رنگ | مترمربع | 5056000
230331 | اضافه‏بها به ردیف 230330 به ازای افزایش هر 10 میلی‏متر ضخامت کف‌پوش مازاد بر 10 میلی‌متر تا 30 میلی‌متر(کسر 10 میلی‏متر به تناسب محاسبه می‏شود) | مترمربع | 4269000
230340 | تهیه مصالح و اجرای کف‌پوش لایه‌لایه دو و میدانی به ضخامت 12 تا 16 میلی‏متر‏ شامل قشر آستر، لایه ضربه‎گیر، لایه نهایی رزین پلی‏یورتان و سخت‌کننده مربوط همراه با گرانول‏های لاستیکی EPDM | مترمربع | 15085000
230341 | تهیه مصالح و اجرای کف‌پوش کامل دو و میدانی به ضخامت 12 تا 16 میلی متر‏ شامل قشر آستر، لایه گرانول لاستیکی SBR، لایه نهایی رزین پلی‏یورتان و سخت‌کننده مربوط همراه با گرانول‏های لاستیکی EPDM | مترمربع | 18778000
230350 | تهیه مصالح و اجرای کف‌پوش اپوکسی با بنیان رزین اپوکسی و سخت‌کننده مربوط شامل قشر آستر، لایه میانی و لایه رویه به ضخامت تا 2 میلی‌متر | مترمربع | 4212000
230351 | اضافه‏بها به ردیف 230350 به ازای هر میلی‏متر افزایش ضخامت مازاد بر 2 میلی‌متر تا 5 میلی‏متر. | مترمربع | 1747000
230352 | اضافه‌بها به ردیف 230350 در صورتی که کف‌پوش از نوع آنتی‌باکتریال باشد | مترمربع | 195000
230353 | اضافه‌بها به ردیف 230350 در صورتی که کف‌پوش از نوع هادی جریان الکتریسیته باشد | مترمربع | 1132000
230354 | اضافه‌بها به ردیف 230350 در صورتی که لایه رویه از نوع کف‏پوش پلی‏یورتان با بنیان رزین پلی‏یورتان و سخت‌کننده مربوط اجرا گردد | مترمربع | 391000
230355 | اضافه‏بها به ردیف 230350 درصورت استفاده از دانه‏های سیلیس | مترمربع | 22000
230360 | تهیه مصالح و اجرای کف‌پوش پلی یورتان با بنیان رزین پلی‌یورتان و سخت‌کننده مربوط شامل قشر آستر، لایه میانی و لایه رویه به ضخامت تا 2 میلی‌متر | مترمربع | 6184000
230361 | اضافه‏بها به ردیف 230360 به ازای هر میلی‏متر افزایش ضخامت مازاد بر 2 میلیمتر تا 5 میلی‏متر | مترمربع | 2565000
230362 | اضافه‌بها به ردیف 230360 در صورتی که کفپوش از نوع آنتی‏باکتریال باشد | مترمربع | 359000
230402 | تهیه و نصب لبه پوشش پلاستیکی بدون روکش از نوع پروفیل P.V.C به هر شکل | مترطول | 208000
230403 | تهیه و نصب نبشی پلاستیکی بدون روکش، از نوع پروفیل P.V.C | مترطول | 233500
230410 | اضافه‏بها به ردیف‏های 230402 و 230403 درصورت روکش‌دار بودن | مترطول | 33500
230420 | تهیه و نصب قرنیز P.V.C فشرده روکش‌دار به ارتفاع 7 تا 9 سانتی‌متر و ضخامت 4 تا 8 میلی‌متر | مترطول | 415500
230421 | تهیه و نصب قرنیز P.V.C فشرده روکش‌دار به ارتفاع بیش از 9 تا 12 سانتی‌متر و ضخامت 4 تا 8 میلی‌متر. | مترطول | 582000
230430 | تهیه، ساخت و نصب لوله‌ ناودانی از جنس P.V.C برای مصرف روکار به قطر تا ۱۲۵ میلی‌متر. | کیلوگرم | 699500
230501 | تهیه ورق‌های موج‌دار P.V.C به ضخامت 2 میلی‌متر | مترمربع | 1106000
230502 | تهیه ورق‌های تخت پلی‌استایرن به ضخامت اسمی 3 میلی‌متر | مترمربع | 82300
230503 | تهیه ورق‌های تخت شفاف و رنگی آکریلیک به ضخامت اسمی 3 میلی‌متر | مترمربع | 4731000
230504 | تهیه ورق‏های موج‏دار شفاف و رنگی پلی‏کربنات به ضخامت اسمی 2 میلی‏متر | مترمربع | 3658000
230505 | تهیه ورق‏های تخت شفاف و رنگی پلی‌کربنات به ضخامت اسمی 2 میلی‏متر | مترمربع | 4219000
230506 | تهیه ورق‌های موج‏دار U.P.V.C به ضخامت اسمی 2 میلی‌متر | مترمربع | 2772000
230510 | نصب ورق‏های موج‌دار پلیمری ردیف‏های 230501، 230504 و 230506 با تمام وسایل نصب | مترمربع | 448000
230511 | نصب ورق‏های تخت پلیمری ردیف‏های 230502، 230503 و 230505 با تمام وسایل نصب | مترمربع | 834500
230520 | تهیه ورق‏های چند جداره شفاف و رنگی پلی‏کربنات | کیلوگرم | 1849000
230521 | نصب ورق‌های چند جداره شفاف و رنگی پلی‌کربنات ردیف 230520 باتمام وسایل نصب | مترمربع | 973000
230530 | تهیه و نصب ورق‏های اکسترود شده پلی‌پروپیلن بدون مقاومت در برابر نور خورشید، به وزن 300 گرم بر مترمربع | مترمربع | 417000
230531 | اضافه‏بها به ردیف 230530 به ازای افزایش هر 100 گرم وزن ورق‏ اکسترود شده پلی‌پروپیلن مازاد بر 300 گرم در هر مترمربع (کسر100 گرم به تناسب محاسبه می‏شود) | مترمربع | 98900
230540 | تهیه و نصب پایه فایبرگلاس برای نورگیرهای حبابی به مساحت تا 1.6 مترمربع | مترطول | 2068000
230541 | تهیه و نصب پایه‏ فایبرگلاس برای نورگیرهای حبابی به مساحت بیش از 1.6 مترمربع | مترطول | 1979000
230542 | تهیه و نصب حباب نورگیر آکریلیک به هر رنگ با ضخامت اسمی 3 میلی‏متر و به مساحت تا 0.5 مترمربع. | عدد | 8234000
230543 | تهیه و نصب حباب نورگیر آکریلیک به هر رنگ با ضخامت اسمی 3 میلی‏متر و به مساحت بیش از 0.5 تا 1.3 مترمربع. | عدد | 0
230544 | تهیه و نصب حباب نورگیر آکریلیک به هر رنگ با ضخامت اسمی 3 میلی‏متر و به مساحت بیش از 1.3 تا 3 مترمربع. | عدد | 0
230610 | تهیه و نصب سقف کاذب از نوع تایل‌ دوجداره P.V.C روکش‌دار به مساحت ۳۰ تا ۴۰ دسی‌مترمربع به صورت مشبک با نصب خشک. | مترمربع | 1129000
230615 | تهیه و نصب سقف کاذب از نوع پانل‏ دوجداره P.V.C بدون روکش | مترمربع | 1779000
230620 | تهیه و نصب دیوارپوش از نوع پانل دوجداره P.V.C بدون روکش | مترمربع | 1647000
230625 | اضافه‌بها به ردیف‏های 230615 و 230620 درصورت روکش‌دار بودن پانل‏های دوجداره | مترمربع | 343000
230630 | تهیه و نصب پانل‏های U.P.V.C برای پوشش سایبان‏،‏ پارکینگ‏، سوله‏ و مانند آن. | مترمربع | 2682000
230701 | تهیه و نصب نایلون با استفاده از مواد بازیافتی، (فیلم پلی‌اتیلن) به وزن حدود 150 گرم بر مترمربع، برای کارهایی که نایلون الزاماً در کار باقی بماند | مترمربع | 104000
230702 | تهیه و نصب نایلون شفاف، (فیلم پلی‌اتیلن) به وزن حدود۱0۰ گرم بر مترمربع برای کارهایی که نایلون الزاماً در کار باقی بماند | مترمربع | 67100
230703 | اضافه‌بها به ردیف 230702 به ازای افزایش هر 100 گرم وزن نایلون در هر مترمربع تا 200 گرم (کسر 100 گرم به تناسب محاسبه می‏شود) | مترمربع | 37900
230801 | تهیه و نصب ورق‌های پلاستیک تقویت شده با فایبرگلاس موج‌دار یا بدون موج، به ضخامت اسمی 0/9 میلی‏متر | مترمربع | 1722000
230810 | اضافه بها به ردیف 230801 به ازای افزایش هر میلی‏متر ضخامت مازاد بر 0/9 میلی‌متر تا 3 میلی‏متر (کسر میلی‏متر به تناسب محاسبه می‏شود) | مترمربع | 989000
230910 | تهیه و نصب نوار آب‌بند حفره‌دار به عرض اسمی 19 سانتی‌متر، از جنس P.V.C | مترطول | 1194000
230911 | تهیه و نصب نوار آب‌بند حفره‌دار به عرض اسمی 24 سانتی‌متر، از جنس P.V.C | مترطول | 1411000
230912 | تهیه و نصب نوار آب‌بند حفره‌دار به عرض اسمی 32 سانتی‌متر، از جنس P.V.C | مترطول | 1685000
230913 | تهیه و نصب نوار آب‌بند بدون حفره به عرض اسمی 24 سانتی‌متر، از جنس P.V.C. | مترطول | 1395000
230914 | تهیه و نصب نوار آب‌بند بدون حفره به عرض اسمی 32 سانتی‌متر، از جنس P.V.C. | مترطول | 1602000
230920 | تهیه و اجرای نوار آب‏بند بنتونیتی به عرض 3 سانتی‏متر به طور کامل بر حسب مترطول درز. | مترطول | 3063000
230925 | تهیه و نصب نوار آب‏بند هیدروفیلی به عرض 2 سانتی‏متر به طور کامل بر حسب متر طول درز. | مترطول | 2323000
230930 | تهیه و اجرای ماستیک آب‌بند پلی‌یورتان برای مصرف در درزها با پرداخت سطح به طور کامل. | دسی‌متر ‏مکعب | 2895000
230931 | تهیه و اجرای ماستیک آب‌بند سیلیکونی برای مصرف در درزها با پرداخت سطح به طور کامل. | دسی‌متر ‏مکعب | 1474000
231001 | تهیه و جاگذاری غلاف پلاستیکی از جنس U.P.V.C در بتن برای عبور لوله و سایر مصارف. | کیلوگرم | 2181000
231002 | تهیه، سوراخ‌کاری و جاگذاری لوله پلاستیکی از جنس U.P.V.C برای زهکشی. | کیلوگرم | 1543000
231003 | تهیه و نصب پله فولادی با روکش پلی‌پروپیلن | عدد | 1310000
231004 | تهیه و اجرای لوله زهکش شیاردار از جنس U.P.V.C به قطر خارجی 100 تا 125 میلی‏متر | مترطول | 776500
231005 | تهیه و اجرای لوله زهکش شیاردار از جنس U.P.V.C به قطر خارجی 160 تا 200 میلی‏متر | مترطول | 1653000
231006 | تهیه و جاگذاری غلاف پلاستیکی از جنس پلی‏اتیلن در بتن برای عبور لوله و سایر مصارف. | کیلوگرم | 2431000
231007 | تهیه، سوراخ‏کاری و جاگذاری لوله پلاستیکی از جنس پلی‏اتیلن برای زهکشی. | کیلوگرم | 1790000
231010 | تهیه فاصله‌نگهدار(Spacer) از جنس پلاستیک برای تامین پوشش بتن | کیلوگرم | 497000
231110 | تهیه، ساخت و نصب در یا پنجره U.P.V.C به همراه نوار لاستیک آب‌بند و ورق تقویتی گالوانیزه | کیلوگرم | 2560000
231310 | تهیه و اجرای فوم‏ اتیلن وینیل استات به ضخامت 1/5 میلی‏متر و وزن مخصوص 95 کیلوگرم بر مترمکعب | مترمربع | 167000
231311 | اضافه‏بها به ردیف 231310 به ازای افزایش هر کیلوگرم وزن فوم اتیلن‌وینیل‌استات در هر مترمکعب (کسر کیلوگرم به تناسب محاسبه می شود) | کیلوگرم | 872000
231315 | تهیه و اجرای فوم پلی‌اتیلن به ضخامت یک میلی‏متر و وزن مخصوص 25 کیلوگرم در مترمکعب | متر مربع | 92100
231316 | اضافه‌بها به ردیف 231315 به ازای افزایش هر کیلوگرم وزن فوم پلی‏اتیلن در هر مترمکعب (کسر کیلوگرم به تناسب محاسبه می‏شود) | کیلوگرم | 975500
231401 | تهیه و نصب نمای پیش‌ساخته از جنس پلی‌استایرن با پوشش سیمان پلیمری و سیلیس به ضخامت پوشش ۳ تا ۵ میلی‌متر و ضخامت کل تا 55 میلی‌متر، با هر رنگ و سطح صاف. | مترمربع | 0
231402 | تهیه و نصب ابزارهای تزیینی پیش‌ساخته از جنس پلی‌استایرن با پوشش سیمان پلیمری و سیلیس به ضخامت پوشش ۳ تا ۵ میلی‌متر و ضخامت کل تا 55 میلی‌متر به عرض تا ۲۰۰ میلی‌متر، با هر رنگ و سطح صاف. | مترطول | 0
231403 | اضافه‌بها به ردیف ۲۳۱۴۰۲ به‌ازای هر ۱۰۰ میلی‌متر افزایش عرض ابزار مازاد بر 200 میلی‌متر | مترطول | 0
231501 | تهیه و نصب ابزارهای تزیینی پیش‌ساخته گوشه سقف،‌ دیوار و چهارچوب‌ها و قرنیزها از جنس پلی‌استایرن اکسترود شده با ضخامت ۸ تا ۱۵ میلی‌متر به‌ عرض تا ۱۷۵ میلی‌متر، با هر رنگ و سطح صاف | مترطول | 0
231502 | اضافه‌بها به ردیف ۲۳۱۵۰۱ برای ابزار به‌ عرض بیش از ۱۷۵ میلی‌متر تا ۳۵۰ میلی‌متر. | مترطول | 0
231610 | تهیه کامپوزیت‏های چوب‌پلاستیک توپر و توخالی به ابعاد و ضخامت‌های مختلف برای پوشش کف‏ها، دیوارها و سقف‏ها | کیلوگرم | 494500
231611 | نصب کامپوزیت‏های چوب‌پلاستیک ردیف 231610 با تمام وسایل نصب | مترمربع | 1240000
231701 | تهیه و نصب دریچه آدم‌رو از جنس کوپلیمر با کلاف مربوط به قطر حدود ۶۰ سانتی‌متر | عدد | 10321000
231702 | تهیه و نصب دریچه آدم‌رو از جنس کوپلیمر با کلاف مربوط به قطر حدود ۸۰ سانتی‌متر | عدد | 21980000
231703 | اضافه‌بها به ردیف ۲۳۱۷۰۱ و 231702 وقتی دریچه از نوع سوپاپ‌دار باشد | عدد | 2099000
231704 | تهیه و نصب دریچه انشعاب از جنس کوپلیمر با کلاف مربوط به قطر حدود ۲۳ سانتی‌متر | عدد | 2429000
231706 | تهیه و نصب دریچه آب‌گیر از جنس کوپلیمر با کلاف مربوط به مساحت ۰٫۴۵ تا ۰٫۵۵ مترمربع | عدد | 12478000
231707 | تهیه و نصب دریچه آدم‌رو از جنس کامپوزیت با کلاف مربوط به مساحت 0.28 تا 0.36 مترمربع | عدد | 13679000
231708 | تهیه و نصب دریچه آدم‌رو از جنس کامپوزیت با کلاف مربوط به مساحت بیش از 0.36 تا 0.64 مترمربع | عدد | 17260000
231720 | تهیه و نصب گلدانی چاه فاضلاب به همراه در از جنس پلیمر به قطر 50 تا 70 سانتی‏متر. | عدد | 6850000
231810 | نصب کاغذ دیواری با کلیه لوازم و تجهیزات به طور کامل. | مترمربع | 314000
231820 | نصب موکت با کلیه لوازم و تجهیزات به طور کامل. | مترمربع | 407500
231901 | تهیه پانل‌های پلاستیکی تقویت‌شده با الیاف شیشه (GRP) | کیلوگرم | 1620000
231902 | نصب و سوار کردن پانل‌‌های پلاستیکی تقویت‌شده با الیاف شیشه(GRP‌) به منظور احداث مخازن مکعبی پیش‌ساخته مدولار روی نشیمن‌ فولاد ضدزنگ | مترمربع | 1523000
232001 | تهیه و نصب صفحات مشبک قالب‌گیری شده (Moulded Grating) و مسلح با الیاف شیشه به ابعاد اسمی چشمه 38*38 میلی‏متر و ضخامت 25 میلی‌متر با تمام وسایل و اتصالات مربوط | مترمربع | 7941000
232002 | اضافه‌بها به ردیف 232001 به ازای افزایش هر 5 میلی‌متر ضخامت صفحات مشبک مسلح‌شده با الیاف شیشه مازاد بر 25 میلی‌متر تا 40 میلی‏متر (کسر 5 میلی‌متر به تناسب محاسبه می‏شود) | مترمربع | 1723000
232003 | اضافه‌بها به ردیف 232001 در صورتی که صفحات مشبک، دارای صفحه پوششی مسلح‌شده با الیاف شیشه باشند | مترمربع | 4656000
240102 | تهیه و نصب شیشه 4 میلی‌متری ساده. | مترمربع | 2168000
240103 | تهیه و نصب شیشه 5 میلی‌متری ساده. | مترمربع | 2967000
240104 | تهیه و نصب شیشه 6 میلی‌متری ساده. | مترمربع | 3318000
240105 | تهیه و نصب شیشه 8 میلی‌متری ساده. | مترمربع | 3713000
240106 | تهیه و نصب شیشه 10 میلی‌متری ساده. | مترمربع | 4566000
240108 | تهیه و نصب شیشه 12 میلی‌متری ساده. | مترمربع | 4806000
240201 | تهیه و نصب شیشه ۴ میلی‌متری مشجر. | مترمربع | 1708000
240202 | تهیه و نصب شیشه ۶ میلی‌متری مشجر. | مترمربع | 2414000
240204 | تهیه و نصب شیشه 8 میلی‌متری مشجر | مترمربع | 2954000
240205 | تهیه و نصب شیشه ۱۰ میلی‌متری مشجر | مترمربع | 3282000
240211 | تهیه و نصب شیشه 6 میلی‌متری مشجر سیمی. | مترمربع | 14061000
240301 | تهیه و نصب شیشه ایمنی آبدیده حرارتی به ضخامت ۴ میلی‌متر. | مترمربع | 4147000
240302 | تهیه و نصب شیشه ایمنی آبدیده حرارتی به ضخامت ۵ میلی‌متر | مترمربع | 4929000
240303 | تهیه و نصب شیشه ایمنی آبدیده حرارتی به ضخامت ۶ میلی‌متر | مترمربع | 4585000
240304 | تهیه و نصب شیشه ایمنی آبدیده حرارتی به ضخامت ۸ میلی‌متر | مترمربع | 6461000
240305 | تهیه و نصب شیشه ایمنی آبدیده حرارتی به ضخامت ۱۰ میلی‌متر | مترمربع | 7450000
240307 | تهیه و نصب شیشه ایمنی آبدیده حرارتی به ضخامت 12 میلی‌متر | مترمربع | 8046000
240308 | تهیه و نصب شیشه ایمنی آبدیده حرارتی به ضخامت 15 میلی‌متر | مترمربع | 8220000
240315 | اضافه‏‌بها بابت نصب یراق‏‌‎آلات روی شیشه‌‏های ایمنی آبدیده حرارتی که در داخل قاب نصب نمی‏‌شوند، اعم از ثابت یا بازشو | مترمربع | 1707000
240401 | تهیه و نصب شیشه ۴ میلی‌متری بازتابنده به رنگ طلایی | مترمربع | 3709000
240402 | تهیه و نصب شیشه ۶ میلی‌متری بازتابنده به رنگ طلایی | مترمربع | 4503000
240410 | اضافه‌بها به ردیف‌های 240401 و 240402، در صورتی که رنگ شیشه، به جز رنگ طلایی باشد | مترمربع | 547000
240501 | تهیه و نصب کاشی شیشه‌ای به ابعاد 15×15 سانتی‏‌متر در سطوح افقی. | مترمربع | 28717000
240502 | تهیه و نصب کاشی شیشه‌ای به ابعاد 20×20 سانتی‏‌متر در سطوح افقی | مترمربع | 20271000
240505 | تهیه و نصب کاشی شیشه‌‏ای به ابعاد 20×20، 25×25 یا 30×30 سانتی‌‏متر در سطوح قائم | مترمربع | 9530000
240506 | تهیه و نصب آجر شیشه‌ای تو خالی به ابعاد 20×20 سانتی‎متر و ضخامت ۸ سانتی‌متر در سطوح قائم | مترمربع | 26616000
240507 | تهیه و نصب آجر شیشه‌ای تو خالی به ابعاد 10×20 سانتی‎متر و ضخامت ۸ سانتی‌متر در سطوح قائم | مترمربع | 42418000
240510 | اضافه‌بها به ردیف‌های 240501 تا 240507 در صورتی که شیشه رنگی باشد | مترمربع | 2078000
240601 | مات‌کردن شیشه به روش ماسه‌‏پاشی (سند‏بلاست کردن شیشه) | مترمربع | 2287000
240602 | مات کردن شیشه به روش اسیدشویی. | مترمربع | 1010000
240605 | لبه‌‏سازی شیشه به همراه پرداخت سطح آن برحسب هر متر‏طول لبه شیشه | مترطول | 433500
240709 | تهیه چسب سیلیکون جهت نصب شیشه (برحسب سطح شیشه نصب شده) | مترمربع | 765500
240710 | تهیه نوار پلاستیکی جهت نصب شیشه (برحسب سطح شیشه نصب شده) | مترمربع | 204500
240711 | تهیه بطانه جهت نصب شیشه (برحسب سطح شیشه نصب شده) | مترمربع | 84100
240715 | اضافه‌بها به ردیف‌های تهیه و نصب شیشه ساده یا شیشه ایمنی آبدیده حرارتی در صورتی‌ که شیشه از نوع پوشش‌دار با خاصیت اصلاح عبور یا انعکاس گرمای خورشید باشد. | مترمربع | 1481000
240716 | اضافه‌بها به ردیف‌های تهیه و نصب شیشه ساده، در صورتی‌ که شیشه از نوع پوشش‌دار با خاصیت انعکاس نور باشد. | مترمربع | 650000
240720 | اضافه‌بها به ردیف‏‌های تهیه و نصب شیشه ساده یا ایمنی آبدیده حرارتی، در صورتی‌ که شیشه از نوع لعاب‌‏دار باشد. | مترمربع | 5475000
240725 | اضافه‌بها نسبت به ردیف‌های تهیه و نصب شیشه اگر شیشه به صورت دوجداره تهیه و مصرف شود، برحسب محیط شیشه دوجداره شده | مترطول | 837000
240726 | اضافه‌بها نسبت به ردیف‌های تهیه و نصب شیشه اگر شیشه به صورت سه‌‏جداره تهیه و مصرف شود، برحسب محیط شیشه سه‏‌جداره شده | مترطول | 1559000
240804 | لایه‏‌کاری دو شیشه مسطح با لایه پلیمری پلی‏ وینیل بوتیرال بین دو شیشه به ضخامت 0/38 میلی‏‌متر | مترمربع | 4887000
240805 | لایه‌‏کاری دو شیشه مسطح با لایه پلیمری پلی وینیل بوتیرال بین دو شیشه به ضخامت 0/76 میلی‌‏متر | مترمربع | 5704000
240806 | لایه‏‌کاری دو شیشه مسطح با لایه پلیمری پلی وینیل بوتیرال بین دو شیشه به ضخامت 1/52 میلی‌‏متر | مترمربع | 6802000
240807 | لایه‏‌کاری دو شیشه مسطح با لایه مقاوم در برابر آتش | مترمربع | 0
250101 | آماده‌سازی یا زنگ‌زدایی اسکلت‌های فولادی با سمباده یا برس سیمی. | مترمربع | 201500
250103 | آماده‌سازی یا زنگ‌زدایی اسکلت‌های فولادی به روش ماسه‌پاشی. | مترمربع | 429500
250104 | آماده‌سازی یا زنگ‌زدایی اسکلت‌های فولادی به روش ساچمه‌پاشی. | مترمربع | 478000
250304 | تهیه مصالح و اجرای رنگ روغنی کامل روی کارهای فلزی. | مترمربع | 1249000
250305 | تهیه مصالح و اجرای رنگ اکلیلی کامل روی کارهای فلزی. | مترمربع | 1323000
250320 | تهیه مصالح و اجرای رنگ الکیدی به طریق بدون هوا، روی اسکلت فولادی در یک قشر به ضخامت خشک 40 میکرون. | مترمربع | 909500
250321 | تهیه مصالح و اجرای رنگ الکیدی اکسید آهن (اخرایی) به طریق بدون هوا، روی اسکلت‏ فولادی در یک قشر به ضخامت خشک 40 میکرون. | مترمربع | 856500
250322 | تهیه مصالح و اجرای رنگ الکیدی غنی از روی به طریق بدون هوا، روی اسکلت‏ فولادی در یک قشر به ضخامت خشک 40 میکرون. | مترمربع | 880000
250323 | تهیه مصالح و اجرای رنگ الکیدی فسفات روی به طریق بدون هوا، روی اسکلت‏ فولادی در یک قشر به ضخامت خشک 40 میکرون. | مترمربع | 878500
250324 | تهیه مصالح و اجرای رنگ الکیدی کرومات روی به طریق بدون هوا، روی اسکلت‏ فولادی در یک قشر به ضخامت خشک 40 میکرون. | مترمربع | 902500
250325 | تهیه مصالح و اجرای رنگ الکیدی کرومات روی اخرایی به طریق بدون هوا، روی اسکلت‏ فولادی در یک قشر به ضخامت خشک 40 میکرون. | مترمربع | 869000
250326 | تهیه مصالح و اجرای رنگ الکیدی اکسید سرب اخرایی به طریق بدون هوا، روی اسکلت‏ فولادی در یک قشر به ضخامت خشک 40 میکرون. | مترمربع | 869000
250330 | تهیه مصالح و اجرای رنگ اپوکسی پلی‌آمید دو جزئی به طریق بدون هوا، روی اسکلت‏ فولادی در یک قشر به ضخامت خشک 40 میکرون. | مترمربع | 852000
250331 | تهیه مصالح و اجرای رنگ اپوکسی پلی‌آمید اکسید آهن دو جزئی به طریق بدون هوا، روی اسکلت فولادی در یک قشر به ضخامت خشک 40 میکرون. | مترمربع | 832000
250332 | تهیه مصالح و اجرای رنگ اپوکسی پلی‌آمید غنی از روی دو جزئی به طریق بدون هوا، روی اسکلت‏ فولادی در یک قشر به ضخامت خشک 40 میکرون. | مترمربع | 890000
250333 | تهیه مصالح و اجرای رنگ اپوکسی پلی‌آمید فسفات روی دو جزئی به طریق بدون هوا، روی اسکلت فولادی در یک قشر به ضخامت خشک 40 میکرون. | مترمربع | 854000
250334 | تهیه مصالح و اجرای رنگ اپوکسی پلی‌آمید کرومات روی دو جزئی به طریق بدون هوا، روی اسکلت‏ فولادی در یک قشر به ضخامت خشک 40 میکرون. | مترمربع | 857000
250335 | تهیه مصالح و اجرای رنگ اپوکسی پلی‌آمین دو جزئی به طریق بدون هوا، روی اسکلت‏ فولادی در یک قشر به ضخامت خشک 40 میکرون. | مترمربع | 913000
250336 | تهیه مصالح و اجرای رنگ اپوکسی استر یک جزئی به طریق بدون هوا، روی اسکلت‏ فولادی در یک قشر به ضخامت خشک 40 میکرون. | مترمربع | 840000
250340 | تهیه مصالح و اجرای رنگ پلی‌اورتان دو جزئی به طریق بدون هوا، روی اسکلت‏ فولادی در یک قشر به ضخامت خشک 40 میکرون. | مترمربع | 870500
250345 | تهیه مصالح و اجرای‌رنگ اتیل‌سیلیکات روی دو جزئی به طریق بدون هوا، روی اسکلت‏ فولادی در یک قشر به ضخامت خشک 40 میکرون. | مترمربع | 1111000
250350 | تهیه مصالح و اجرای رنگ وینیلی یک جزئی به طریق بدون هوا، روی اسکلت‏ فولادی در یک قشر به ضخامت خشک 40 میکرون. | مترمربع | 1313000
250401 | تهیه مصالح و اجرای رنگ روغنی کامل روی در و سایر کارهای چوبی. | مترمربع | 1373000
250403 | تهیه مصالح و اجرای رنگ لاک الکل روی کارهای چوبی. | مترمربع | 1474000
250404 | تهیه مصالح و اجرای سیلر و کلیرکاری کامل روی کارهای چوبی. | مترمربع | 1475000
250405 | تهیه مصالح و رنگ آمیزی با رنگ پلی‌استر روی کارهای چوبی. | مترمربع | 7185000
250406 | تهیه مصالح و رنگ آمیزی با رنگ نیم پلی‌استر روی کارهای چوبی. | مترمربع | 5280000
250501 | تهیه مصالح و اجرای رنگ روغنی روی سطوح گچی یا صفحات گچی دیوارها و سقف‌ها. | مترمربع | 863500
250502 | تهیه مصالح و اجرای رنگ پلاستیک روی سطوح گچی یا صفحات گچی دیوارها و سقف‌ها. | مترمربع | 695000
250503 | تهیه مصالح و اجرای رنگ نیم‌پلاستیک روی سطوح گچی یا صفحات گچی دیوارها و سقف‌ها. | مترمربع | 335000
250506 | تهیه مصالح و اجرای رنگ‌آمیزی با رنگ اکلیل نسوز، شامل آستر و رویه. | مترمربع | 594500
250507 | تهیه مصالح و اجرای رنگ‌آمیزی با رنگ اکریلیک روی سطوح گچی یا صفحات گچی، شامل آستر و رویه. | مترمربع | 702500
250508 | تهیه مصالح و اجرای پرایمر مخصوص روی صفحات گچی قبل از اجرای رنگ، کاغذ دیواری، سرامیک، سنگ و سایر موارد. | مترمربع | 112000
250601 | تهیه مصالح و اجرای خط کشی منقطع و متناوب به عرض 12 سانتی‌متر، با رنگ‌های ترافیکی سرد. | مترطول | 110500
250602 | تهیه مصالح و اجرای خط کشی متصل و مداوم به عرض 12 سانتی‌متر، با رنگ‌های ترافیکی سرد. | مترطول | 107000
250603 | تهیه مصالح و اجرای رنگ‌آمیزی سطوح آسفالت و بتن با رنگ دوجزئی سرد مانند خط عابر پیاده. | مترمربع | 5108000
250604 | اضافه‌‏بها به ردیف‏‌های 250601 و 250602، در صورتی که از ماشین‌آلات و ابزار به غیر از ماشین‌‏آلات خودرو استفاده شود. | مترطول | 11100
250701 | تهیه مصالح و اجرای رنگ روغنی روی سطوح سیمانی و بتنی شامل آستر و رویه. | مترمربع | 493500
250703 | تهیه مصالح و اجرای رنگ اکریلیک روی سطوح سیمانی و بتنی شامل یک قشر پرایمر، یک قشر آستر و یک قشر رویه. | مترمربع | 420000
250705 | تهیه مصالح و اجرای رنگ پلاستیک روی سطوح سیمانی یا بتنی شامل آستر و رویه. | مترمربع | 381000
250706 | تهیه مصالح و اجرای رنگ نیم‏پلاستیک روی سطوح سیمانی یا بتنی شامل آستر و رویه. | مترمربع | 278500
250707 | تهیه مصالح و اجرای نماسازی رزینی ترکیبی از نوع روغنی (آلکیدی بلند روغنی). | مترمربع | 850500
250708 | تهیه مصالح و اجرای نماسازی رزینی ترکیبی از نوع امولوسیونی کوپلیمر. | مترمربع | 815500
250801 | تهیه مصالح و اجرای رنگ پف‌کننده پایه آب مقاوم در برابر آتش. | مترمربع | 0
250802 | تهیه مصالح و اجرای رنگ پف‌کننده پایه حلال مقاوم در برابر آتش. | مترمربع | 0
260101 | تهیه مصالح زیراساس، بارگیری، حمل و باراندازی در محل مصرف، وقتی که دانه‌بندی مصالح صفر تا 50 میلی‌متر باشد | مترمکعب | 3282000
260102 | تهیه مصالح زیراساس، بارگیری، حمل و باراندازی در محل مصرف، وقتی که دانه‌بندی مصالح صفر تا 38 میلی‌متر باشد | مترمکعب | 3385000
260103 | تهیه مصالح زیراساس، بارگیری، حمل و باراندازی در محل مصرف، وقتی که دانه‌بندی مصالح صفر تا 25 میلی‌متر باشد | مترمکعب | 3526000
260301 | تهیه مصالح اساس، بارگیری، حمل و باراندازی در محل مصرف، وقتی که دانه‌بندی مصالح صفر تا 50 میلی‌متر باشد و حداقل 50 درصد مصالح مانده روی الک نمره 4 در یک وجه شکسته شود | مترمکعب | 3847000
260302 | تهیه مصالح اساس، بارگیری، حمل و باراندازی در محل مصرف، وقتی که دانه‌بندی مصالح صفر تا 38 میلی‌متر باشد و حداقل 50 درصد مصالح مانده روی الک نمره 4 در یک وجه شکسته شود | مترمکعب | 3960000
260303 | تهیه مصالح اساس، بارگیری، حمل و باراندازی در محل مصرف، وقتی که دانه‌بندی مصالح صفر تا 25 میلی‌متر باشد و حداقل 50 درصد مصالح مانده روی الک نمره 4 در یک وجه شکسته شود | مترمکعب | 4129000
260401 | اضافه بها به ردیف‌های 260301 تا 260303، در صورتی که درصد شکستگی مصالح روی الک نمره 4 بیشتر از 50 درصد باشد. (به ازای هر 5 درصد اضافه درصد شکستگی یک بار). | مترمکعب | 284000
260601 | پخش، آب‌پاشی، تسطیح و کوبیدن قشرهای زیراساس به ضخامت تا 15 سانتی‌متر با حداقل 100 درصد تراکم به روش آشتو اصلاحی | مترمکعب | 428500
260603 | پخش، آب‌پاشی، تسطیح و کوبیدن قشرهای زیراساس به ضخامت بیش از 15 تا 20 سانتی‌متر، با حداقل 100 درصد تراکم به روش آشتو اصلاحی | مترمکعب | 386500
260604 | پخش، آب‌پاشی، تسطیح و کوبیدن قشرهای اساس به ضخامت تا 10 سانتی‌متر با حداقل 100 درصد تراکم به روش آشتو اصلاحی | مترمکعب | 585000
260605 | پخش، آب‌پاشی، تسطیح و کوبیدن قشرهای اساس به ضخامت بیش از 10 تا 15 سانتی‌متر با حداقل 100 درصد تراکم به روش آشتو اصلاحی | مترمکعب | 542500
260701 | تهیه توونان، بارگیری، حمل و باراندازی در محل مصرف | مترمکعب | 3282000
260702 | تهیه ماسه‌بادی، بارگیری، حمل و باراندازی در محل مصرف | مترمکعب | 2841000
260801 | تثبیت و تقویت زیرسازی، زیر‌اساس و مانند آن به وسیله اختلاط خاک و آهک شکفته به ضخامت تا 15 سانتی‌متر با عیار 50 کیلوگرم آهک شکفته در مترمکعب مصالح تثبیت شده، شامل تهیه و حمل آهک شکفته، سرند کردن، پخش و اختلاط، آب‌پاشی و کوبیدن با تراکم 90 درصد به روش آشتو اصلاحی. | مترمکعب | 1135000
260802 | تثبیت و تقویت زیرسازی، زیر‌اساس و مانند آن به وسیله اختلاط خاک و آهک شکفته به ضخامت تا 15 سانتی‌متر با عیار 50 کیلوگرم آهک شکفته در مترمکعب مصالح تثبیت شده، شامل تهیه و حمل آهک شکفته، سرند کردن، پخش و اختلاط، آب‌پاشی و کوبیدن با تراکم 95 درصد به روش آشتو اصلاحی. | مترمکعب | 1135000
260803 | تثبیت و تقویت زیرسازی، زیر‌اساس و مانند آن به وسیله اختلاط خاک و آهک شکفته به ضخامت تا 15 سانتی‌متر با عیار 50 کیلوگرم آهک شکفته در مترمکعب مصالح تثبیت شده، شامل تهیه و حمل آهک شکفته، سرند کردن، پخش و اختلاط، آب‌پاشی و کوبیدن با تراکم 100 درصد به روش آشتو اصلاحی. | مترمکعب | 1255000
270101 | تهیه مصالح و اجرای اندود نفوذی با قیر محلول. | کیلوگرم | 227500
270102 | تهیه مصالح و اجرای اندود نفوذی با قیر امولسیون کاتیونیک ‏CSS‏ با حداقل قیر باقیمانده 57 درصد ‏در آزمایش تقطیر. | کیلوگرم | 227000
270103 | تهیه مصالح و اجرای اندود نفوذی با قیر امولسیون کاتیونیک ‏CMS‏ با حداقل قیر باقیمانده 65 درصد در آزمایش تقطیر. | کیلوگرم | 194000
270104 | تهیه مصالح و اجرای اندود نفوذی با قیر امولسیون کاتیونیک ‏CRS‏ با حداقل قیر باقیمانده 60 ‏درصد در آزمایش تقطیر. | کیلوگرم | 165000
270105 | تهیه مصالح و اجرای اندود نفوذی با قیر امولسیون آنیونیک ‏SS‏ با حداقل قیر باقیمانده 57 درصد در ‏آزمایش تقطیر. | کیلوگرم | 150500
270106 | تهیه مصالح و اجرای اندود نفوذی با قیر امولسیون آنیونیک MS‏ با حداقل قیر باقیمانده 55 درصد ‏در آزمایش تقطیر. | کیلوگرم | 119000
270107 | تهیه مصالح و اجرای اندود نفوذی با قیر امولسیون آنیونیک RS‏ با حداقل قیر باقیمانده 55 درصد ‏در آزمایش تقطیر. | کیلوگرم | 119000
270202 | اضافه‌بها به ردیف‌های 270101 تا 270107 درصورتی‌که اندود سطحی اجرا گردد. | کیلوگرم | 17400
270210 | تمیزکاری و آماده‌سازی سطح زیرین اندود جهت اجرای اندود | مترمربع | 26300
270301 | تهیه و اجرای بتن آسفالتی با سنگ شکسته برای قشر آستر، هرگاه دانه‌بندی مصالح صفر تا 37/5 میلی‌متر باشد. | مترمکعب | 31438000
270302 | تهیه و اجرای بتن آسفالتی با سنگ شکسته برای قشر آستر، هرگاه دانه‌بندی مصالح صفر تا 25 میلی‌متر باشد | مترمکعب | 30855000
270303 | تهیه و اجرای بتن آسفالتی با سنگ شکسته برای قشر آستر، هرگاه دانه‌بندی مصالح صفر تا 19 میلی‌متر باشد | مترمکعب | 35490000
270304 | تهیه و اجرای بتن آسفالتی با سنگ شکسته برای قشر آستر، هرگاه دانه‌بندی مصالح صفر تا 12/5 میلی‌متر باشد | مترمکعب | 36305000
270310 | اضافه‌بها به ردیف‌های 270303 و 270304، در صورتی‌که بتن آسفالتی در قشر رویه اجرا گردد. | مترمکعب | 538000
270320 | کسربها به ردیف‌ 270301 و 270302 در صورتی که بتن آسفالتی در قشر اساس قیر اجرا گردد. | مترمکعب | -787500
270402 | اضافه‌بها به ردیف‌های تهیه و اجرای آسفالت، بابت هر 10 کیلوگرم قیر مصرفی اضافی، در هر مترمکعب آسفالت، طبق بند 6 مقدمه فصل (کسر 10 کیلوگرم به تناسب محاسبه می‌شود) | مترمکعب | 1333000
270403 | کسربها به ردیف‌های تهیه و اجرای آسفالت، بابت هر 10 کیلوگرم قیر مصرفی کمتر، در هر مترمکعب آسفالت طبق بند 6 مقدمه فصل (کسر 10 کیلوگرم به تناسب محاسبه می‌شود) | مترمکعب | -1333000
270404 | اضافه‌‌بها به ردیف‌های تهیه و اجرای آسفالت، در صورتی‌که آسفالت در پیاده رو، معابر و مانند آن به عرض تا 2 متر اجرا شود | مترمکعب | 13621000
270410 | اضافه‌بها به ردیف‌های تهیه و اجرای آسفالت، بابت اجرای آسفالت در لکه‌گیری‌ها چنانچه مساحت لکه، 20 مترمربع و کمتر باشد | مترمکعب | 7579000
270411 | اضافه‌بها به ردیف‌های تهیه و اجرای آسفالت، بابت اجرای آسفالت در لکه‌گیری‌ها چنانچه مساحت لکه، بیش از 20 مترمربع و تا 50 مترمربع باشد | مترمکعب | 5227000
270412 | اضافه‌بها به ردیف‌های تهیه و اجرای آسفالت، بابت اجرای آسفالت در لکه‌گیری‌ها چنانچه مساحت لکه، بیش از 50 مترمربع و تا 100 مترمربع باشد | مترمکعب | 2406000
270501 | تهیه و اجرای آسفالت بام به ضخامت 1/5 تا 2 سانتی‌متر | مترمربع | 973000
270502 | اضافه‌بها به ردیف 270501 برای هر یک سانتی‌متر افزایش ضخامت (کسر سانتی‌متر به تناسب محاسبه می‌شود) | مترمربع | 345000
270503 | تهیه مصالح و پر کردن درزها با ماسه آسفالت | دسی‌متر ‏مکعب | 115000
270510 | تهیه و اجرای ماستیک آب‌بند قیری برای مصرف در درزها با پرداخت سطح به طور کامل | دسی‌متر ‏مکعب | 867500
270601 | تهیه و اجرای آسفالت سرد مخلوط در محل با سنگ شکسته، هرگاه مصالح با دانه‌بندی پیوسته صفر تا ٢۵ میلی‌متر باشد | مترمکعب | 25226000
270602 | تهیه و اجرای آسفالت سرد مخلوط در محل با سنگ شکسته، هرگاه مصالح با دانه‌بندی پیوسته صفر تا ١٩ میلی‌متر باشد | مترمکعب | 25719000
270603 | تهیه و اجرای آسفالت سرد مخلوط در محل با سنگ شکسته، هرگاه مصالح با دانه‌بندی پیوسته صفر تا ١2/5 میلی‌متر باشد | مترمکعب | 26504000
270604 | اضافه‌بها به ردیف‌های 270601 تا 270603 هرگاه آسفالت سرد کارخانه‌ای باشد | مترمکعب | 3880000
280101 | حمل سیمان پاکتی، مصالح سنگی، آهن‏آلات، آجر و بلوک، هرگاه فاصله محل تهیه تا محل کارگاه، بیش از 30 کیلومتر و تا 75 کیلومتر باشد، برای تمام طول مسیر پس از کسر 30 کیلومتر | تن - کیلومتر | 21100
280102 | حمل سیمان پاکتی، مصالح سنگی، آهن‏آلات، آجر و بلوک، هرگاه فاصله محل تهیه تا محل کارگاه، بیش از 30 کیلومتر و تا 150 کیلومتر باشد، برای تمام طول مسیر پس از کسر 30 کیلومتر | تن - کیلومتر | 14600
280103 | حمل سیمان پاکتی، مصالح سنگی، آهن‏آلات، آجر و بلوک، هرگاه فاصله محل تهیه تا محل کارگاه، بیش از 30 کیلومتر و تا 300 کیلومتر باشد، برای تمام طول مسیر پس از کسر 30 کیلومتر | تن - کیلومتر | 10000
280104 | حمل سیمان پاکتی، مصالح سنگی، آهن‏آلات، آجر و بلوک، هرگاه فاصله محل تهیه تا محل کارگاه، بیش از 30 کیلومتر و تا 450 کیلومتر باشد، برای تمام طول مسیر پس از کسر 30 کیلومتر | تن - کیلومتر | 9030
280105 | حمل سیمان پاکتی، مصالح سنگی، آهن‏آلات، آجر و بلوک، هرگاه فاصله محل تهیه تا محل کارگاه، بیش از 30 کیلومتر و تا 750 کیلومتر باشد، برای تمام طول مسیر پس از کسر 30 کیلومتر | تن - کیلومتر | 7530
280106 | حمل سیمان پاکتی، مصالح سنگی، آهن‏آلات، آجر و بلوک، هرگاه فاصله محل تهیه تا محل کارگاه، بیش از 750 کیلومتر باشد، برای تمام طول مسیر پس از کسر 30 کیلومتر | تن - کیلومتر | 6020
280301 | حمل بتن آسفالتی و آسفالت سرد کارخانه‏ای هرگاه فاصله محل تهیه تا محل کارگاه بیش از 30 کیلومتر تا 75 کیلومتر باشد، برای تمام طول مسیر پس از کسر 30 کیلومتر. | تن - کیلومتر | 27500
280302 | حمل آسفالت سرد کارخانه‏ای هرگاه فاصله محل تهیه تا محل کارگاه بیش از 30 کیلومتر تا 150 کیلومتر باشد برای تمام طول مسیر پس از کسر 30 کیلومتر. | تن - کیلومتر | 17200
280501 | حمل دریایی سیمان پاکتی، مصالح سنگی، آهن‏آلات، آجر و بلوک، تا فاصله ۱۰ مایل دریایی | تن - مایل دریایی | 0
280502 | حمل دریایی سیمان پاکتی، مصالح سنگی، آهن‏آلات، آجر و بلوک، مازاد بر ۱۰ مایل تا فاصله ۳۰ مایل دریایی | تن - مایل دریایی | 0
280503 | حمل دریایی سیمان پاکتی، مصالح سنگی، آهن‏آلات، آجر و بلوک، مازاد بر ۳۰ مایل تا فاصله ۶۰ مایل دریایی | تن - مایل دریایی | 0
280504 | حمل دریایی سیمان پاکتی، مصالح سنگی، آهن‏آلات، آجر و بلوک، مازاد بر ۶۰ مایل تا فاصله ۹۰ مایل دریایی | تن - مایل دریایی | 0
280505 | حمل دریایی سیمان پاکتی، مصالح سنگی، آهن‏آلات، آجر و بلوک، مازاد بر ۹۰ مایل تا فاصله ۱۵۰ مایل دریایی | تن - مایل دریایی | 0
410202 | ماسه شسته. | مترمکعب | 3859000
410203 | شن شسته. | مترمکعب | 4036000
410204 | سنگ قلوه. | مترمکعب | 3415000
410205 | مصالح زیر اساس از مصالح رودخانه ای. | مترمکعب | 2982000
410206 | مصالح اساس شکسته از مصالح رودخانه ای. | مترمکعب | 3486000
410301 | سنگ لاشه. | مترمکعب | 3946000
410302 | سنگ لاشه قواره شده موزاییکی. | مترمکعب | 4405000
410303 | سنگ لاشه قواره شده موزاییکی درز شده. | مترمکعب | 4488000
410305 | سنگ بادبر. | مترمربع | 3263000
410501 | سیمان پرتلند پاکتی. | تن | 11321000
410502 | سیمان پرتلند فله. | تن | 10012000
410508 | سیمان سفید پاکتی. | تن | 21533000
410601 | گچ پاکتی. | تن | 6658000
410602 | گچ فله. | تن | 5514000
410603 | کلوخه آهک زنده. | تن | 7622000
410701 | آجر فشاری. | قالب | 14800
410702 | انواع آجر ماشینی سوراخدار. | قالب | 13400
410703 | انواع آجر قزاقی. | قالب | 28800
410801 | انواع بلوک سفال (آجر تیغه). | قالب | 30500
410802 | انواع بلوک سفال (سقفی). | قالب | 108500
410804 | انواع بلوک سیمانی سقفی. | قالب | 84800
410901 | انواع تیرآهن. | کیلوگرم | 273000
410902 | انواع تیرآهن بال پهن. | کیلوگرم | 480500
410903 | انواع ناودانی. | کیلوگرم | 263000
410904 | انواع نبشی. | کیلوگرم | 242000
410905 | انواع سپری. | کیلوگرم | 252500
410906 | انواع قوطی. | کیلوگرم | 366000
410907 | انواع تسمه. | کیلوگرم | 363000
410908 | انواع ورق سیاه. | کیلوگرم | 360500
411001 | انواع میلگرد ساده. | کیلوگرم | 257500
411002 | انواع میلگردآجدار. | کیلوگرم | 231000
411003 | انواع شبکه جوشی فولادی. | کیلوگرم | 257500
411004 | انواع کابل فولادی (برای پیش تنیدگی). | کیلوگرم | 0
411101 | انواع پروفیلهای توخالی، پروفیل Z و پروفیل چهارچوب. | کیلوگرم | 336500
411202 | انواع ورقهای گالوانیزه. | کیلوگرم | 451000
411303 | انواع توری سیمی. | متر مربع | 224500
411304 | انواع رابیتس. | کیلو گرم | 399500
411405 | انواع پروفیل آلومینیومی. | کیلوگرم | 1375000
411406 | انواع ورق آلومینیومی. | کیلوگرم | 1458000
411902 | تخته نراد خارجی. | مترمکعب | 151954000
412002 | تخته و الوار ایرانی. | مترمکعب | 96454000
412401 | انواع قیر. | کیلوگرم | 135500
412801 | انواع پوکه. | مترمکعب | 3189000
412901 | انواع چتایی. | مترمربع | 281500
413101 | انواع رنگ روغنی. | کیلوگرم | 1104000
413102 | انواع رنگ پلاستیک. | کیلوگرم | 704500
420101 | تامین و تجهیز محل سکونت کارمندان و افراد متخصص پیمانکار. | متر مربع | 0
420102 | تامین و تجهیز محل سکونت کارگران پیمانکار. | متر مربع | 0
420103 | تامین و تجهیز ساختمان های اداری و دفاتر کار پیمانکار. | متر مربع | 0
420104 | هزینه اجاره زمین برای انجام تجهیز کارگاه | مقطوع | 0
420201 | تامین کمک هزینه یا تسهیلات لازم برای تهیه غذای کارگران. | مقطوع | 0
420202 | تامین لباس کار، کفش و کلاه حفاظتی کارگران. | مقطوع | 0
420301 | تامین وتجهیزمحل سکونت کارکنان کارفرما، مهندس مشاوروآزمایشگاه (با رعایت بند 4-4) | مترمربع | 0
420302 | تامین وتجهیزساختمانهای اداری و دفاترکارکارفرما،مهندس مشاورو .آزمایشگاه . (با رعایت بند 4-4) | مترمربع | 0
420303 | تامین غذای کارمندان مهندس مشاور .کارفرماوآزمایشگاه . (با رعایت بند 4-4) | مقطوع | 0
420304 | تامین و تجهیز دفاتر کارفرما، مهندس مشاور و آزمایشگاه به اینترنت پر سرعت. (با رعایت بند 4-4) | مقطوع | 0
420305 | تامین و تجهیز دفتر مرکزی کارفرما با دوربین های مدار بسته با قابلیت انتقال تصویر از کارگاه به دفتر مرکزی کارفرما. | مقطوع | 0
420306 | هزینه برقراری نظام ایمنی، بهداشت و محیط زیست (HSE) و حفاظت کار، براساس دستورالعمل های مندرج در اسناد پیمان. | مقطوع | 0
420401 | تامین و تجهیز ساختمان های پشتیبانی، و هزینه تجهیز انبارهای سرپوشیده، آزمایشگاه پیمانکار و موارد مشابه. | متر مربع | 0
420402 | ساخت و تجهیز انبار مواد منفجره. | متر مربع | 0
420403 | تامین و تجهیز ساختمان های عمومی، بجز ساختمان های مسکونی و اداری و دفاتر کار. | متر مربع | 0
420404 | محوطه سازی. | مقطوع | 0
420501 | احداث چاه آب عمیق یا نیمه عمیق. | مقطوع | 0
420601 | تامین آب کارگاه و شبکه آب رسانی داخل کارگاه. | مقطوع | 0
420602 | تامین برق کارگاه و شبکه برق رسانی داخل کارگاه. | مقطوع | 0
420603 | تامین سیستم های مخابراتی داخل کارگاه. | مقطوع | 0
420604 | تامین سیستم گازرسانی در داخل کارگاه. | مقطوع | 0
420605 | تامین سیستم سوخت رسانی کارگاه. | مقطوع | 0
420701 | تامین راه دسترسی. | مقطوع | 0
420702 | تامین راه های سرویس. | مقطوع | 0
420703 | تامین راه های ارتباطی. | مقطوع | 0
420704 | نگهداری و بهره برداری تاسیسات جنبی یا زیربنایی موضوع بند 2-2 | مقطوع | 0
420801 | تامین ایاب و ذهاب کارگاه. | مقطوع | 0
420901 | تامین پی و سکو برای نصب ماشین آلات و تجهیزات سیستم تولید مصالح، سیستم تولید بتن، کارخانه آسفالت، ژنراتورها و مانند آن. | مقطوع | 0
420902 | نصب ماشین آلات و تجهیزات و راه اندازی آن ها | مقطوع | 0
420903 | بارگیری، حمل و بار اندازی ماشین آلات و تجهیزات به کارگاه و برعکس. | مقطوع | 0
421001 | تهیه، نصب و برچیدن داربست برای انجام نماسازی خارج ساختمان در کارهای رشته ابنیه، وقتی که ارتفاع نماسازی بیش از 3.5 متر باشد. (برحسب سطح نما سازی) | مترمربع-ماه | 0
421002 | بارگیری، حمل، بار اندازی، مونتاژ و دمونتاژ ماشین آلات و لوازم حفاری محل شمع و بارت به کارگاه و برعکس. | مقطوع | 0
421003 | دمونتاژ، جابه جایی، مونتاژ و استقرار وسایل و ماشین آلات حفاری محل شمع و بارت از یک محل به محل دیگر در کارگاه. | مقطوع | 0
421004 | بارگیری، حمل و باراندازی وسایل و ماشین آلات شمع کوبی و سپرکوبی به کارگاه و برعکس. | مقطوع | 0
421005 | تهیه لوازم و مصالح و کف سازی محل ساخت تیرهای بتنی پیش ساخته پل ها. | متر مربع | 0
421006 | بارگیری، حمل و باراندازی وسایل وقطعات تیر مشبک فلزی (پوترلانسمان) به کارگاه و برعکس. | مقطوع | 0
421007 | جابه جایی و استقرار وسایل نصب تیرهای بتنی پیش ساخته از محل هر پل به محل پل دیگر. | مقطوع | 0
421101 | تامین علایم و وسایل ایمنی برای اطراف ترانشه ها و میله چاه ها و گودهایی که در مسیر عبور عابرین و یا وسایط نقلیه قرار دارد، در کارهای رشته شبکه توزیع آب، شبکه جمع آوری فاضلاب و آبرسانی روستایی. | مقطوع | 0
421102 | تامین وسایل لازم و برقراری تردد عابرین پیاده و وسایل نقلیه از روی ترانشه ها و گودها در کارهای رشته شبکه توزیع آب، شبکه جمع آوری فاضلاب و آبرسانی روستایی. | مقطوع | 0
421103 | تامین مسیر مناسب برای تردد عابرین پیاده و وسایل نقلیه در محل هایی که به علت انجام عملیات، عبور از مسیر موجود قطع می شود، در کارهای رشته شبکه توزیع آب، شبکه جمع آوری فاضلاب و آبرسانی روستایی. | مقطوع | 0
421104 | تامین روشنایی و تهویه مناسب در داخل نقب در موارد لازم، در کارهای رشته شبکه جمع آوری فاضلاب. | مقطوع | 0
421201 | حفظ یا انحراف موقت نهرهای زراعی موجود در محدوده کارگاه. | مقطوع | 0
421301 | بیمه تجهیز کارگاه. | مقطوع | 0
421302 | برچیدن کارگاه. | مقطوع | 0
421401 | تجهیز و استقرار یک واحد آزمایشگاه، و انجام آزمایشهای عملیات خاکریزی (معمولی و سنگی)، تثبیت، زیراساس، اساس و بالاست توسط پیمانکار | مقطوع | 0
421402 | تجهیز و استقرار یک واحد آزمایشگاه، و انجام آزمایشهای عملیات بتنی توسط پیمانکار | مقطوع | 0
421403 | تجهیز و استقرار یک واحد آزمایشگاه، و انجام آزمایشهای عملیات آسفالتی توسط پیمانکار | مقطوع | 0
421501 | بیمه حمل تجهیزات در رشته‌های خطوط زمینی و پست‌های انتقال و فوق توزیع نیروی برق. | مقطوع | 0